## 单位工程投标报价汇总表(表-04)
单位工程投标报价汇总表
工程名称：太平明德小学教学综合楼 安装 |  | 标段：11 |  | 第1页 共2页
序号 | 汇 总 内 容 |  | 金额(元) | 其中：暂估价(元)
1 | 分部分项工程 |  | 1350701.25 | 5398.45
1.1 | 强电 |  | 694689.50
1.2 | 照明插座 |  | 85034.15
1.3 | 应急照明 |  | 55646.23
1.4 | 综合布线 |  | 91170.62
1.5 | 校园广播系统 |  | 26753.58
1.6 | 监控系统 |  | 28239.95
1.7 | 并网光伏发电系统 |  | 723.06
1.8 | 消防系统 |  | 2101.79
1.9 | 电气火灾监控系统 |  | 3259.42
1.10 | 防雷接地 |  | 29510.87
1.11 | 给水 |  | 68043.62 | 2196.18
1.12 | 消防给水 |  | 192094.33 | 137.52
1.13 | 排水 |  | 33660.87 | 3064.75
1.14 | 通风 |  | 39773.26
1.15 | 措施项目 |  | 0.00
2 | 措施项目 |  | 47754.70 | —
2.1 | 其中安全文明施工费 |  | 24996.14 | —
3 | 其他项目 |  | 288056.00 | —
3.1 | 其中：暂列金额 |  | 120000.00 | —
3.2 | 其中：专业工程暂估价 |  | 80000.00 | —
3.3 | 其中：计日工 |  | 43056.00 | —
3.4 | 其中：总承包服务费 |  | 45000.00 | —
4 | 规费 |  | 32502.83 | —
5 | 税金 |  | 154711.33 | —
注：本表适用于单位工程招标控制价或投标报价的汇总，如无单位工程划分，单项工程也使用本表汇总。
表-04
单位工程投标报价汇总表
工程名称：太平明德小学教学综合楼 安装 |  | 标段：11 |  | 第2页 共2页
序号 | 汇 总 内 容 |  | 金额(元) | 其中：暂估价(元)
投标报价合计＝1+2+3+4+5 |  |  | 1873726.11 | 5398.45
注：本表适用于单位工程招标控制价或投标报价的汇总，如无单位工程划分，单项工程也使用本表汇总。
表-04

## 分部分项工程和单价措施项目清单与计价表(表-08)
分部分项工程和单价措施项目清单与计价表
工程名称：太平明德小学教学综合楼 安装 |  |  |  | 标段：11 |  |  | 第1页 共23页
序号 | 项目编码 | 项目名称 | 项目特征描述 | 计量 单位 | 工程量 | 金额（元）
[6 empty] | 综合 单价 | 合价 | 其中
暂估价
强电
1 | 030404017001 | 配电箱 | 1.名称:1ALZ （照明配电总箱） 2.安装形式：明装 3.其他：详见图纸说明 | 台 | 1 | 2854.08 | 2854.08
2 | 030404017002 | 配电箱 | 1.名称:1AL、2AL、3AL （楼层照明配电箱） 2.安装形式：明装 3.端子板接线 4.其他：详见图纸说明 | 台 | 3 | 1193.79 | 3581.37
3 | 030404017003 | 配电箱 | 1.名称:4AL （楼层照明配电箱） 2.安装形式：明装 3.端子板接线 4.其他：详见图纸说明 | 台 | 1 | 1811.17 | 1811.17
4 | 030404017004 | 配电箱 | 1.名称:1AT-HD （活动室配电总箱） 2.安装形式：明装 3.端子板接线 4.其他：详见图纸说明 | 台 | 1 | 8334.97 | 8334.97
5 | 030404017005 | 配电箱 | 1.名称:1AP-HD （活动室配电总箱） 2.安装形式：明装 3.其他：详见图纸说明 | 台 | 1 | 2829.08 | 2829.08
6 | 030404017006 | 配电箱 | 1.名称:AL-JS（普通教室）、AL-BG（教师办公) 2.安装形式：暗装 3.端子板接线 4.其他：详见图纸说明 | 台 | 29 | 386.18 | 11199.22
7 | 030404017007 | 配电箱 | 1.名称:1APZ(空调总配电箱) 2.安装形式：明装 3.其他：详见图纸说明 | 台 | 1 | 3454.08 | 3454.08
8 | 030404017008 | 配电箱 | 1.名称:1AP(空调配电箱) 2.安装形式：明装 3.端子板接线 4.其他：详见图纸说明 | 台 | 1 | 2544.32 | 2544.32
9 | 030404017009 | 配电箱 | 1.名称:2AP(空调配电箱) 2.安装形式：明装 3.端子板接线 4.其他：详见图纸说明 | 台 | 1 | 2823.12 | 2823.12
10 | 030404017010 | 配电箱 | 1.名称:3AP(空调配电箱) 2.安装形式：明装 3.端子板接线 4.其他：详见图纸说明 | 台 | 1 | 2899.89 | 2899.89
11 | 030404017011 | 配电箱 | 1.名称:4AP(空调配电箱) 2.安装形式：明装 3.端子板接线 4.其他：详见图纸说明 | 台 | 1 | 2371.16 | 2371.16
本页小计 | [6 empty] | 44702.46 | 0.00
合 计 | [6 empty] | 44702.46 | 0.00
注：为计取规费等的使用，可在表中增设其中：“定额人工费”。 | [6 empty] | 表－08
分部分项工程和单价措施项目清单与计价表
工程名称：太平明德小学教学综合楼 安装 |  |  |  | 标段：11 |  |  | 第2页 共23页
序号 | 项目编码 | 项目名称 | 项目特征描述 | 计量 单位 | 工程量 | 金额（元）
[6 empty] | 综合 单价 | 合价 | 其中
暂估价
12 | 030404017012 | 配电箱 | 1.名称:4AP-DT 2.安装形式：明装 3.端子板接线 4.其他：详见图纸说明 | 台 | 1 | 2909.16 | 2909.16
13 | 030404017013 | 配电箱 | 1.名称:1APE、1APE' 2.安装形式：明装 3.详见图纸说明 | 台 | 2 | 2854.08 | 5708.16
14 | 030404017014 | 配电箱 | 1.名称:1AT、2AT 2.安装形式：明装 3.端子板接线 4.详见图纸说明 | 台 | 2 | 3340.65 | 6681.30
15 | 030404017015 | 配电箱 | 1.名称:AT-SXJ 2.安装形式：明装 3.端子板接线 4.详见图纸说明 | 台 | 1 | 283.24 | 283.24
16 | 030404017016 | 配电箱 | 1.名称:1AT-XFB 2.安装形式：明装 3.端子板接线 4.详见图纸说明 | 台 | 1 | 287.83 | 287.83
17 | 030404017017 | 配电箱 | 1.名称:XHSB（消火栓泵控制柜） 2.安装形式：明装 3.详见图纸说明 | 台 | 1 | 510.75 | 510.75
18 | 030404017018 | 配电箱 | 1.名称:WYB（稳压泵控制箱） 2.安装形式：明装 3.详见图纸说明 | 台 | 1 | 710.08 | 710.08
19 | 030404017019 | 配电箱 | 1.名称:QWB（潜污泵控制箱） 2.安装形式：明装 3.详见图纸说明 | 台 | 1 | 710.08 | 710.08
20 | 030404017020 | 配电箱 | 1.名称:电梯控制箱 2.安装形式：明装 3.详见图纸说明 | 台 | 1 | 1044.08 | 1044.08
21 | 030404017021 | 配电箱 | 1.名称:1PD、2PD（应急照明配电箱） 2.安装形式：明装 3.端子板接线 4.详见图纸说明 | 台 | 2 | 4811.68 | 9623.36
22 | 030404017022 | 配电箱 | 1.名称:2AL-YLS、3AL-BGT （报告厅配电箱） 2.安装形式：暗装 3.端子板接线 4.其他：详见图纸说明 | 台 | 2 | 2389.79 | 4779.58
23 | 030404017023 | 空气开关箱 | 1.名称:空气开关箱 2.底边距地0.5米暗装 | 台 | 15 | 161.90 | 2428.50
24 | 030404017024 | 配电箱 | 1.名称:T接箱 | 个 | 9 | 273.35 | 2460.15
25 | 030408001001 | 电力电缆 | 1.名称:电力电缆 2.型号、规格:WDZ-YJY-1KV-4*240mm2 3.敷设方式、部位:穿管敷设 | m | 351.36 | 658.43 | 231345.96
本页小计 | [6 empty] | 269482.23 | 0.00
合 计 | [6 empty] | 314184.69 | 0.00
注：为计取规费等的使用，可在表中增设其中：“定额人工费”。 | [6 empty] | 表－08
分部分项工程和单价措施项目清单与计价表
工程名称：太平明德小学教学综合楼 安装 |  |  |  | 标段：11 |  |  | 第3页 共23页
序号 | 项目编码 | 项目名称 | 项目特征描述 | 计量 单位 | 工程量 | 金额（元）
[6 empty] | 综合 单价 | 合价 | 其中
暂估价
26 | 030404017025 | 空气开关箱 | 1.名称:感应控制箱 2.底边距地2米暗装 | 台 | 8 | 323.10 | 2584.80
27 | 030408001002 | 电力电缆 | 1.名称:电力电缆 2.型号、规格:WDZN-YJY-1KV-4*35mm2 3.敷设方式、部位:穿管敷设 | m | 26.12 | 113.04 | 2952.60
28 | 030408001003 | 电力电缆 | 1.名称:电力电缆 2.型号、规格:WDZ-YJY-1KV-4*95+1*50 3.敷设方式、部位:沿桥架或穿管敷设 | m | 16.45 | 313.44 | 5156.09
29 | 030408001004 | 电力电缆 | 1.名称:电力电缆 2.型号、规格:WDZ-YJY-1KV-5*16mm2 3.敷设方式、部位:沿桥架或穿管敷设 | m | 120.56 | 68.54 | 8263.18
30 | 030408001005 | 电力电缆 | 1.名称:电力电缆 2.型号、规格:WDZN-YJY-1KV-5*16mm2 3.敷设方式、部位:沿桥架或穿管敷设 | m | 123.75 | 68.54 | 8481.83
31 | 030408001006 | 电力电缆 | 1.名称:电力电缆 2.型号、规格:WDZ-YJY-1KV-4*150+1*70mm2 3.敷设方式、部位:沿桥架或穿管敷设 | m | 15.15 | 473.57 | 7174.59
32 | 030408001007 | 电力电缆 | 1.名称:电力电缆 2.型号、规格:WDZ-YJY-1KV-4*70+1*35mm2 3.敷设方式、部位:沿桥架或穿管敷设 | m | 5.78 | 224.87 | 1299.75
33 | 030408001008 | 电力电缆 | 1.名称:电力电缆 2.型号、规格:WDZ-YJY-1KV-4*50+1*25mm2 3.敷设方式、部位:沿桥架或穿管敷设 | m | 14.65 | 169.26 | 2479.66
34 | 030408001009 | 电力电缆 | 1.名称:电力电缆 2.型号、规格:WDZ-YJY-1KV-4*35+1*16mm2 3.敷设方式、部位:沿桥架或穿管敷设 | m | 2.94 | 126.91 | 373.12
35 | 030408001010 | 电力电缆 | 1.名称:电力电缆 2.型号、规格:WDZ-YJY-1KV-4*25+1*16mm2 3.敷设方式、部位:沿桥架或穿管敷设 | m | 11.58 | 88.42 | 1023.90
36 | 030408001011 | 电力电缆 | 1.名称:电力电缆 2.型号、规格:WDZN-YJY-1KV-5*10mm2 3.敷设方式、部位:沿桥架或穿管敷设 | m | 16.71 | 45.91 | 767.16
本页小计 | [6 empty] | 40556.68 | 0.00
合 计 | [6 empty] | 354741.37 | 0.00
注：为计取规费等的使用，可在表中增设其中：“定额人工费”。 | [6 empty] | 表－08
分部分项工程和单价措施项目清单与计价表
工程名称：太平明德小学教学综合楼 安装 |  |  |  | 标段：11 |  |  | 第4页 共23页
序号 | 项目编码 | 项目名称 | 项目特征描述 | 计量 单位 | 工程量 | 金额（元）
[6 empty] | 综合 单价 | 合价 | 其中
暂估价
37 | 030408001012 | 电力电缆 | 1.名称:电力电缆 2.型号、规格:WDZ-YJY-1KV-5*10mm2 3.敷设方式、部位:沿桥架或穿管敷设 | m | 63.49 | 45.91 | 2914.83
38 | 030408001013 | 电力电缆 | 1.名称:电力电缆 2.型号、规格:WDZ-YJY-1KV-5*6mm2 3.敷设方式、部位:沿桥架或穿管敷设 | m | 12.61 | 31.96 | 403.02
39 | 030408001014 | 电力电缆 | 1.名称:电力电缆 2.型号、规格:WDZN-YJY-1KV-5*6mm2 3.敷设方式、部位:沿桥架或穿管敷设 | m | 48.11 | 31.96 | 1537.60
40 | 030408001015 | 电力电缆 | 1.名称:电力电缆 2.型号、规格:WDZN-YJY-1KV-4*10mm2 3.敷设方式、部位:沿桥架或穿管敷设 | m | 21.17 | 35.59 | 753.44
41 | 030408001016 | 电力电缆 | 1.名称:电力电缆 2.型号、规格:BTLY-1KV-5*6mm2 3.敷设方式、部位:沿桥架或穿管敷设 | m | 64.10 | 62.36 | 3997.28
42 | 030408006001 | 电力电缆头 | 1.名称:电力电缆头 2.规格:240mm2以内 | 个 | 12 | 386.90 | 4642.80
43 | 030408006002 | 电力电缆头 | 1.名称:电力电缆头 2.规格:35mm2以内 | 个 | 2 | 134.53 | 269.06
44 | 030408006003 | 电力电缆头 | 1.名称:电力电缆头 2.规格:10mm2以内 | 个 | 4 | 70.55 | 282.20
45 | 030408006004 | 电力电缆头 | 1.名称:电力电缆头 2.规格:150mm2以内 3.五芯 | 个 | 2 | 444.94 | 889.88
46 | 030408006005 | 电力电缆头 | 1.名称:电力电缆头 2.规格:95mm2以内 3.五芯 | 个 | 2 | 265.94 | 531.88
47 | 030408006006 | 电力电缆头 | 1.名称:电力电缆头 2.规格:70mm2以内 3.五芯 | 个 | 2 | 216.30 | 432.60
48 | 030408006007 | 电力电缆头 | 1.名称:电力电缆头 2.规格:50mm2以内 3.五芯 | 个 | 4 | 188.30 | 753.20
49 | 030408006008 | 电力电缆头 | 1.名称:电力电缆头 2.规格:35mm2以内 3.五芯 | 个 | 2 | 154.71 | 309.42
50 | 030408006009 | 电力电缆头 | 1.名称:电力电缆头 2.规格:25mm2以内 3.五芯 | 个 | 2 | 154.71 | 309.42
本页小计 | [6 empty] | 18026.63 | 0.00
合 计 | [6 empty] | 372768.00 | 0.00
注：为计取规费等的使用，可在表中增设其中：“定额人工费”。 | [6 empty] | 表－08
分部分项工程和单价措施项目清单与计价表
工程名称：太平明德小学教学综合楼 安装 |  |  |  | 标段：11 |  |  | 第5页 共23页
序号 | 项目编码 | 项目名称 | 项目特征描述 | 计量 单位 | 工程量 | 金额（元）
[6 empty] | 综合 单价 | 合价 | 其中
暂估价
51 | 030408006010 | 电力电缆头 | 1.名称:电力电缆头 2.规格:16mm2以内 3.五芯 | 个 | 8 | 90.57 | 724.56
52 | 030408006011 | 电力电缆头 | 1.名称:电力电缆头 2.规格:10mm2以内 3.五芯 | 个 | 4 | 81.14 | 324.56
53 | 030408006012 | 电力电缆头 | 1.名称:电力电缆头 2.规格:6mm2以内 3.五芯 | 个 | 6 | 81.14 | 486.84
54 | 030411004001 | 电气配线 | 1.名称:电气配线 2.配线形式:管内穿线 3.导线型号、规格、材质:WDZ-BYJ-2.5mm2 | m | 7205.46 | 5.72 | 41215.23
55 | 030411004002 | 电气配线 | 1.名称:电气配线 2.配线形式:桥架内穿线 3.导线型号、规格、材质:WDZ-BYJ-2.5mm2 | m | 147.08 | 5.12 | 753.05
56 | 030411004003 | 电气配线 | 1.名称:电气配线 2.配线形式:管内穿线 3.导线型号、规格、材质:WDZ-BYJ-4mm2 | m | 6879.62 | 7.56 | 52009.93
57 | 030411004004 | 电气配线 | 1.名称:电气配线 2.配线形式:桥架内穿线 3.导线型号、规格、材质:WDZ-BYJ-4mm2 | m | 5902.56 | 7.66 | 45213.61
58 | 030411004005 | 电气配线 | 1.名称:电气配线 2.配线形式:管内穿线 3.导线型号、规格、材质:WDZ-BYJ-6mm2 | m | 768.75 | 10.93 | 8402.44
59 | 030411004006 | 电气配线 | 1.名称:电气配线 2.配线形式:桥架内穿线 3.导线型号、规格、材质:WDZ-BYJ-6mm2 | m | 2276.78 | 11.03 | 25112.88
60 | 030411004007 | 电气配线 | 1.名称:电气配线 2.配线形式:管内穿线 3.导线型号、规格、材质:WDZBN-BYJ-2.5mm2 | m | 43.62 | 6.56 | 286.15
61 | 030411004008 | 电气配线 | 1.名称:电气配线 2.配线形式:管内穿线 3.导线型号、规格、材质:WDZBN-BYJ-4mm2 | m | 39.58 | 8.80 | 348.30
62 | 030411004009 | 电气配线 | 1.名称:电气配线 2.配线形式:管内穿线 3.导线型号、规格、材质:WDZN-BYJ-2.5mm2 | m | 121.47 | 5.72 | 694.81
63 | 030411004010 | 电气配线 | 1.名称:电气配线 2.配线形式:管内穿线 3.导线型号、规格、材质:WDZN-BYJ-4mm2 | m | 89.88 | 7.56 | 679.49
本页小计 | [6 empty] | 176251.85 | 0.00
合 计 | [6 empty] | 549019.85 | 0.00
注：为计取规费等的使用，可在表中增设其中：“定额人工费”。 | [6 empty] | 表－08
分部分项工程和单价措施项目清单与计价表
工程名称：太平明德小学教学综合楼 安装 |  |  |  | 标段：11 |  |  | 第6页 共23页
序号 | 项目编码 | 项目名称 | 项目特征描述 | 计量 单位 | 工程量 | 金额（元）
[6 empty] | 综合 单价 | 合价 | 其中
暂估价
64 | 030411001001 | 电气配管 | 1.名称:电气配管 2.材质:焊接钢管 3.规格:SC150 4.配置形式:暗配 5.其他详见图纸设计 | m | 342.24 | 142.20 | 48666.53
65 | 030411001002 | 电气配管 | 1.名称:电气配管 2.材质:焊接钢管 3.规格:SC100 4.配置形式:暗配 5.其他详见图纸设计 | m | 12.17 | 90.22 | 1097.98
66 | 030411001003 | 电气配管 | 1.名称:电气配管 2.材质:焊接钢管 3.规格:SC65 4.配置形式:暗配 5.其他详见图纸设计 | m | 4.73 | 57.75 | 273.16
67 | 030411001004 | 电气配管 | 1.名称:电气配管 2.材质:焊接钢管 3.规格:SC50 4.配置形式:暗配 5.其他详见图纸设计 | m | 150.73 | 40.17 | 6054.82
68 | 030411001005 | 电气配管 | 1.名称:电气配管 2.材质:焊接钢管 3.规格:SC32 4.配置形式:暗配 5.其他详见图纸设计 | m | 26.64 | 24.04 | 640.43
69 | 030411001006 | 电气配管 | 1.名称:电气配管 2.材质:焊接钢管 3.规格:SC25 4.配置形式:暗配 5.其他详见图纸设计 | m | 13.21 | 20.97 | 277.01
70 | 030411001007 | 电气配管 | 1.名称:电气配管 2.材质:焊接钢管 3.规格:SC20 4.配置形式:暗配 5.其他详见图纸设计 | m | 21.13 | 15.57 | 328.99
71 | 030411001008 | 电气配管 | 1.名称:电气配管 2.材质:紧定管 3.规格:JDG25 4.配置形式:暗配 5.其他详见图纸设计 | m | 4.53 | 18.82 | 85.25
72 | 030411001009 | 电气配管 | 1.名称:电气配管 2.材质:紧定管 3.规格:JDG20 4.配置形式:暗配 5.其他详见图纸设计 | m | 496.11 | 13.68 | 6786.78
73 | 030411001010 | 电气配管 | 1.名称:电气配管 2.材质:刚性阻燃管 3.规格:PC20 4.配置形式:沿墙、地及板内暗敷 | m | 3624.35 | 10.29 | 37294.56
本页小计 | [6 empty] | 101505.51 | 0.00
合 计 | [6 empty] | 650525.36 | 0.00
注：为计取规费等的使用，可在表中增设其中：“定额人工费”。 | [6 empty] | 表－08
分部分项工程和单价措施项目清单与计价表
工程名称：太平明德小学教学综合楼 安装 |  |  |  | 标段：11 |  |  | 第7页 共23页
序号 | 项目编码 | 项目名称 | 项目特征描述 | 计量 单位 | 工程量 | 金额（元）
[6 empty] | 综合 单价 | 合价 | 其中
暂估价
74 | 030411001011 | 电气配管 | 1.名称:电气配管 2.材质:刚性阻燃管 3.规格:PC25 4.配置形式:沿墙、地及板内暗敷 | m | 228.61 | 11.65 | 2663.31
75 | 030411001012 | 电气配管 | 1.名称:电气配管 2.材质:刚性阻燃管 3.规格:PC32 4.配置形式:沿墙、地及板内暗敷 | m | 200.25 | 13.81 | 2765.45
76 | 030411003001 | 强电耐火金属桥架 | 1.名称:强电耐火金属桥架 2.型号:300*100mm 3.其他详见图纸设计 | m | 46.28 | 109.77 | 5080.16
77 | 030411003002 | 强电耐火金属桥架 | 1.名称:强电耐火金属桥架 2.型号:200*100mm 3.其他详见图纸设计 | m | 294.52 | 92.60 | 27272.55
78 | 030413001001 | 桥架支架制作安装 | 1.名称:桥架支架制作安装 2.材质、规格及除锈刷漆要求:详见图纸设计 | kg | 384.73 | 16.59 | 6382.67
照明插座
79 | 030412001001 | 节能型防潮灯 | 1.名称:节能型防潮灯 2.型号、规格:1*11W 3.安装方式:吸顶 | 套 | 24 | 86.61 | 2078.64
80 | 030412001002 | 节能型壁灯 | 1.名称:节能灯 2.型号、规格:1*11W 3.安装方式:吸顶装 | 套 | 4 | 76.80 | 307.20
81 | 030412005001 | 节能型单管黑板灯 | 1.名称:节能型单管黑板灯 2.型号、规格:1*36W 3.安装方式:吊杆装,距地2.7米 | 套 | 30 | 113.00 | 3390.00
82 | 030412005002 | 节能型单管T8三基色荧光灯 | 1.名称:节能型单管T8三基色荧光灯 2.型号、规格:1*36W 3.安装方式:吊链装,距地2.7米 | 套 | 191 | 124.00 | 23684.00
83 | 030412005003 | 节能型双管T8三基色荧光灯 | 1.名称:节能型双管T8三基色荧光灯 2.型号、规格:2*36W 3.安装方式:吊链装,距地2.7米 | 套 | 60 | 162.72 | 9763.20
84 | 030412005004 | 节能型防水防潮单管LED灯 | 1.名称:节能型防水防潮单管LED灯 2.型号、规格:1*36W 3.安装方式:吸顶 | 套 | 41 | 102.87 | 4217.67
85 | 030404033001 | 排气扇 | 1.名称:排气扇 2.型号、规格:详见图纸设计 | 台 | 10 | 174.28 | 1742.80
86 | 030404033002 | 吊扇 | 1.名称:吊扇 2.型号、规格:详见图纸设计 3.安装方式:吊装 4.含风扇调速开关 | 台 | 56 | 160.32 | 8977.92
本页小计 | [6 empty] | 98325.57 | 0.00
合 计 | [6 empty] | 748850.93 | 0.00
注：为计取规费等的使用，可在表中增设其中：“定额人工费”。 | [6 empty] | 表－08
分部分项工程和单价措施项目清单与计价表
工程名称：太平明德小学教学综合楼 安装 |  |  |  | 标段：11 |  |  | 第8页 共23页
序号 | 项目编码 | 项目名称 | 项目特征描述 | 计量 单位 | 工程量 | 金额（元）
[6 empty] | 综合 单价 | 合价 | 其中
暂估价
87 | 030404034001 | 照明开关 | 1.名称:暗装单联开关 2.材质、规格:250V,10A 3.安装方式:距地1.3m | 个 | 31 | 17.32 | 536.92
88 | 030404034002 | 照明开关 | 1.名称:暗装双联开关 2.材质、规格:250V,10A 3.安装方式:距地1m | 个 | 23 | 19.99 | 459.77
89 | 030404034003 | 照明开关 | 1.名称:暗装三联开关 2.材质、规格:250V,10A 3.安装方式:距地1.3m | 个 | 52 | 23.80 | 1237.60
90 | 030404035001 | 插座 | 1.名称:单相二、三极插座 2.材质、规格:250V,10A（安全型） 3.安装方式:底边距地0.3米暗装 | 个 | 152 | 19.70 | 2994.40
91 | 030404035002 | 插座 | 1.名称:单相三极壁挂空调插座 2.材质、规格:250V,16A(安全型,带开关) 3.安装方式:底边距地2.4米暗装 | 个 | 51 | 34.75 | 1772.25
92 | 030404035003 | 插座 | 1.名称:单相二、三极插座 2.材质、规格:250V,10A（安全型） 3.安装方式:地面暗装 | 个 | 14 | 19.70 | 275.80
93 | 030411006001 | 接线盒 | 1.名称:接线盒 2.材质:塑料 3.安装方式:暗装 | 个 | 837 | 7.59 | 6352.83
94 | 030411006002 | 接线盒 | 1.名称:接线盒 2.材质:金属 3.安装方式:暗装 | 个 | 116 | 8.92 | 1034.72
95 | 030412001003 | 自带感应开关的高效节能吸顶灯 | 1.名称:自带感应开关的高效节能吸顶灯 2.型号、规格:1*15W 自带锂电池应急时间90分钟 3.安装方式:吸顶 | 套 | 98 | 161.23 | 15800.54
96 | 030414002001 | 送配电装置系统 | 1.名称：送配电装置系统调试 | 系统 | 1 | 407.89 | 407.89
应急照明
97 | 030412004001 | 装饰灯 | 1.名称:A型消防应急多信息标志灯加不易碎材质防火罩 2.规格：LED 1x1W DC36V 3.安装形式：距地2.5m壁装 | 套 | 11 | 92.26 | 1014.86
98 | 030412004002 | 装饰灯 | 1.名称:A型消防安全出口标志灯加不易碎材质防火罩 2.规格：LED 1x1W DC36V 3.安装形式：门上0.2m安装 | 套 | 9 | 92.26 | 830.34
99 | 030412004003 | 装饰灯 | 1.名称:A型消防疏散出口标志灯加不易碎材质防火罩 2.规格：LED 1x1W DC36V 3.安装形式：门上0.2m安装或距地2.5m壁装 | 套 | 14 | 92.26 | 1291.64
本页小计 | [6 empty] | 34009.56 | 0.00
合 计 | [6 empty] | 782860.49 | 0.00
注：为计取规费等的使用，可在表中增设其中：“定额人工费”。 | [6 empty] | 表－08
分部分项工程和单价措施项目清单与计价表
工程名称：太平明德小学教学综合楼 安装 |  |  |  | 标段：11 |  |  | 第9页 共23页
序号 | 项目编码 | 项目名称 | 项目特征描述 | 计量 单位 | 工程量 | 金额（元）
[6 empty] | 综合 单价 | 合价 | 其中
暂估价
100 | 030412004004 | 装饰灯 | 1.名称:A型消防应急楼层标志灯加不易碎材质防火罩 2.规格：LED 1x1W DC36V 3.安装形式：门上0.2m安装 | 套 | 18 | 92.26 | 1660.68
101 | 030412004005 | 装饰灯 | 1.名称:A型消防应急单向疏散方向标志灯加不易碎材质防火罩 2.规格：LED 1x1W DC36V 3.安装形式：距地0.5m明装 | 套 | 38 | 92.26 | 3505.88
102 | 030412004006 | 装饰灯 | 1.名称:A型消防应急照明灯加不易碎材质防火罩 2.规格：LED 1x5W DC36V 3.安装形式：距地2.5m壁装 | 套 | 101 | 92.26 | 9318.26
103 | 030411004011 | 配线 | 1.配线形式:管内穿线 2.导线型号、材质、规格:WDZN-BYJ-2.5mm^2 3.敷设部位或线制:穿管暗敷 | m | 2196.38 | 7.81 | 17153.73
104 | 030411001013 | 电气配管 | 1.名称:电气配管 2.材质:镀锌钢管 3.规格:RC20 4.配置形式:暗配 5.其他详见图纸设计 | m | 1083.89 | 17.84 | 19336.60
105 | 030411006003 | 接线盒 | 1.名称:接线盒 2.材质:金属 3.安装方式:暗装 | 个 | 172 | 8.92 | 1534.24
综合布线
106 | 030502001001 | 机柜、机架 | 1.名称：6U网络机柜 2.其他：详见图纸说明 | 台 | 3 | 694.83 | 2084.49
107 | 030502001002 | 机柜、机架 | 1.名称：18U网络机柜 2.其他：详见图纸说明 | 台 | 1 | 804.83 | 804.83
108 | 030404017026 | 配电箱 | 1.名称:UPS蓄电池 2.安装形式：明装 3.其他：详见图纸说明 | 台 | 6 | 746.68 | 4480.08
109 | 030413001002 | 桥架支架制作安装 | 1.名称:桥架支架制作安装 2.材质、规格及除锈刷漆要求:详见图纸设计 | kg | 365.83 | 16.59 | 6069.12
110 | 030411004012 | 电气配线 | 1.名称:电气配线 2.配线形式:桥架内敷设 3.导线型号、规格、材质:WDZ-BYJ-4mm2 | m | 2235.64 | 7.66 | 17125.00
111 | 030411004013 | 电气配线 | 1.名称:电气配线 2.配线形式:管内穿线 3.导线型号、规格、材质:WDZ-BYJ-4mm2 | m | 2198.62 | 7.56 | 16621.57
112 | 030411001014 | 电气配管 | 1.名称:电气配管 2.材质:紧定管 3.规格:JDG20 4.配置形式:暗配 5.其他详见图纸设计 | m | 1231.65 | 13.68 | 16848.97
本页小计 | [6 empty] | 116543.45 | 0.00
合 计 | [6 empty] | 899403.94 | 0.00
注：为计取规费等的使用，可在表中增设其中：“定额人工费”。 | [6 empty] | 表－08
分部分项工程和单价措施项目清单与计价表
工程名称：太平明德小学教学综合楼 安装 |  |  |  | 标段：11 |  |  | 第10页 共23页
序号 | 项目编码 | 项目名称 | 项目特征描述 | 计量 单位 | 工程量 | 金额（元）
[6 empty] | 综合 单价 | 合价 | 其中
暂估价
113 | 030411001015 | 电气配管 | 1.名称:电气配管 2.材质:焊接钢管 3.规格:SC40 4.配置形式:暗配 5.其他详见图纸设计 | m | 50.00 | 33.82 | 1691.00
114 | 030502007001 | 光缆 | 1.名称：8芯单模光纤 2.敷设方式：穿桥架敷设 | m | 39.65 | 3.22 | 127.67
115 | 030502007002 | 光缆 | 1.名称：8芯单模光纤 2.敷设方式：穿管敷设 | m | 23.07 | 3.60 | 83.05
116 | 030502007003 | 光缆 | 1.名称：96芯单模光纤 2.敷设方式：穿管敷设 | m | 150.00 | 11.32 | 1698.00
117 | 030502007004 | 光缆 | 1.名称：2芯单模光纤 2.敷设方式：穿桥架敷设 | m | 664.72 | 2.71 | 1801.39
118 | 030502007005 | 光缆 | 1.名称：2芯单模光纤 2.敷设方式：穿管敷设 | m | 359.06 | 3.09 | 1109.50
119 | 030411004014 | 配线 | 1.名称：电气配线 2.配线形式;穿管敷设 3.型号：UTP6 | m | 597.82 | 4.94 | 2953.23
120 | 030404017027 | 配电箱 | 1.名称:带wifi多媒体箱 2.安装形式：暗装 3.其他：详见图纸设计 | 台 | 15 | 431.61 | 6474.15
121 | 030404017028 | 配电箱 | 1.名称:教室多媒体箱 2.安装形式：暗装 3.其他：详见图纸设计 | 台 | 14 | 360.61 | 5048.54
122 | 030501012001 | 交换机 | 1.名称：交换机 | 台 | 4 | 819.76 | 3279.04
123 | 030502012001 | 单孔面板 | 1.名称：单孔面板 2.安装方式：暗装 3.安装方式:底边距地0.3m | 个 | 60 | 23.61 | 1416.60
124 | 030501009001 | 分光器 | 1.名称：1分8分光器 2.其他：详见图纸设计 | 台 | 4 | 87.15 | 348.60
125 | 030502010001 | 配线架 | 1.名称：光纤配线架 | 个 | 1 | 311.91 | 311.91
126 | 030411006004 | 接线盒 | 1.名称:接线盒 2.材质:金属 3.安装方式:暗装 | 个 | 89 | 8.92 | 793.88
校园广播系统
127 | 030411001016 | 电气配管 | 1.名称:电气配管 2.材质:紧定管 3.规格:JDG20 4.配置形式:暗配 5.其他详见图纸设计 | m | 334.68 | 13.68 | 4578.42
128 | 030411004015 | 配线 | 1.名称：电气配线 2.配线形式;穿管敷设 3.型号：RVV-2*1.5mm2 | m | 1564.23 | 6.37 | 9964.15
129 | 030507010001 | IP网络终端功放 | 1.名称：IP网络终端功放 2.其他：详见图纸设计 | 台 | 4 | 1295.07 | 5180.28
本页小计 | [6 empty] | 46859.41 | 0.00
合 计 | [6 empty] | 946263.35 | 0.00
注：为计取规费等的使用，可在表中增设其中：“定额人工费”。 | [6 empty] | 表－08
分部分项工程和单价措施项目清单与计价表
工程名称：太平明德小学教学综合楼 安装 |  |  |  | 标段：11 |  |  | 第11页 共23页
序号 | 项目编码 | 项目名称 | 项目特征描述 | 计量 单位 | 工程量 | 金额（元）
[6 empty] | 综合 单价 | 合价 | 其中
暂估价
130 | 030904007001 | 消防广播(扬声器) | 1.名称：校园广播扬声器 2.安装方式:距地2.2m壁装 | 个 | 47 | 140.67 | 6611.49
131 | 030411006005 | 接线盒 | 1.名称:接线盒 2.材质:金属 3.安装方式:暗装 | 个 | 47 | 8.92 | 419.24
监控系统
132 | 030411004016 | 配线 | 1.名称：电气配线 2.配线形式;穿管敷设 3.型号：CAT6 UTP | m | 266.40 | 10.42 | 2775.89
133 | 030411001017 | 电气配管 | 1.名称:电气配管 2.材质:紧定管 3.规格:JDG20 4.配置形式:暗配 5.其他详见图纸设计 | m | 226.80 | 13.68 | 3102.62
134 | 030411004017 | 配线 | 1.名称：电气配线 2.配线形式;穿桥架敷设 3.型号：CAT6 UTP | m | 953.12 | 10.15 | 9674.17
135 | 040205020001 | 监控摄像机 | 1.类型：高清枪型摄像机 2.其他：详见图纸设计 | 台 | 23 | 310.56 | 7142.88
136 | 040205020002 | 监控摄像机 | 1.类型：半球形型摄像机 2.其他：详见图纸设计 | 台 | 13 | 401.79 | 5223.27
137 | 030411006006 | 接线盒 | 1.名称:接线盒 2.材质:金属 3.安装方式:暗装 | 个 | 36 | 8.92 | 321.12
并网光伏发电系统
138 | 030411001018 | 电气配管 | 1.名称:电气配管 2.材质:焊接钢管 3.规格:SC50 4.配置形式:预留暗配 5.其他详见图纸设计 | m | 18.00 | 40.17 | 723.06
消防系统
139 | 030411004018 | 配线 | 1.名称：直接启泵线、水位控制线 2.配线形式;穿管敷设 3.型号：ZN-RVS-4*1.5mm2 | m | 86.03 | 9.06 | 779.43
140 | 030411001019 | 电气配管 | 1.名称:电气配管 2.材质:焊接钢管 3.规格:SC20 4.配置形式:暗配 5.其他详见图纸设计 | m | 84.93 | 15.57 | 1322.36
电气火灾监控系统
141 | 030411001020 | 电气配管 | 1.名称:电气配管 2.材质:紧定管 3.规格:JDG20 4.配置形式:暗配 5.其他详见图纸设计 | m | 47.78 | 13.68 | 653.63
本页小计 | [6 empty] | 38749.16 | 0.00
合 计 | [6 empty] | 985012.51 | 0.00
注：为计取规费等的使用，可在表中增设其中：“定额人工费”。 | [6 empty] | 表－08
分部分项工程和单价措施项目清单与计价表
工程名称：太平明德小学教学综合楼 安装 |  |  |  | 标段：11 |  |  | 第12页 共23页
序号 | 项目编码 | 项目名称 | 项目特征描述 | 计量 单位 | 工程量 | 金额（元）
[6 empty] | 综合 单价 | 合价 | 其中
暂估价
142 | 030507002001 | 电气火灾监控探测器 | 1.名称:电气火灾监控探测器 2.规格:HS-L810S | 套 | 3 | 384.13 | 1152.39
143 | 030411004019 | 电气配线 | 1.名称:电气配线 2.配线形式:管内穿线 3.规格、型号:WDZN-RYSP-2*1.0mm2 | m | 174.06 | 8.35 | 1453.40
防雷接地
144 | 030409005001 | 避雷网 | 1.在屋顶采用φ10热镀锌圆钢作接闪带明敷,屋顶接闪带连接线网格不大于10m*10m或12m*8m.明敷接闪带固定支架的高度为150mm,固定支架的安装间距不大于1000mm,转角处距转角不大于500mm 2.其他要求详见图纸设计说明及相关规范 | m | 256.34 | 35.39 | 9071.87
145 | 030409005002 | 避雷网 | 1.名称：避雷网 2.材质：热镀锌扁钢40*4 3.安装形式：暗敷 | m | 157.61 | 21.40 | 3372.85
146 | 030409003001 | 避雷引下线 | 1.利用建筑物钢筋混凝柱子内主筋通长焊接作为引下线 2.其他要求详见图纸设计说明及相关规范 | m | 537.52 | 14.21 | 7638.16
147 | 030409002001 | 基础接地 | 1.名称：基础接地 2.建筑物基础梁下层的两根主筋与柱子及独基内的两根主筋焊接形成的基础接地网. 3.其他要求详见图纸设计说明及相关规范 | m | 317.52 | 5.37 | 1705.08
148 | 030409002002 | 接地母线 | 1.名称:户内接地母线 2.材质、规格:电井内-40×4热镀锌扁钢 3.其他要求详见图纸设计说明及相关规范 | m | 80.34 | 39.14 | 3144.51
149 | 030409002003 | 接地母线 | 1.名称:户外接地母线 2.材质、规格:引下线位置要求在室外地面下1m处引出一根-40×4热镀锌扁钢伸出室外，距离外墙皮的距离不小于1m 3.其他要求详见图纸设计说明及相关规范 | m | 11.65 | 55.36 | 644.94
150 | 030409008001 | 电阻测试板 | 1.建筑物外墙引下线在室外地面上0.5m处设测试接地连接板 2.其他要求详见图纸设计说明及相关设计规范 | 块 | 6 | 335.88 | 2015.28
151 | 030409008002 | 等电位端子箱、测试板 | 1.名称:总等电位端子箱 2.安装方式:距地0.3m明装 | 台 | 1 | 141.24 | 141.24
本页小计 | [6 empty] | 30339.72 | 0.00
合 计 | [6 empty] | 1015352.23 | 0.00
注：为计取规费等的使用，可在表中增设其中：“定额人工费”。 | [6 empty] | 表－08
分部分项工程和单价措施项目清单与计价表
工程名称：太平明德小学教学综合楼 安装 |  |  |  | 标段：11 |  |  | 第13页 共23页
序号 | 项目编码 | 项目名称 | 项目特征描述 | 计量 单位 | 工程量 | 金额（元）
[6 empty] | 综合 单价 | 合价 | 其中
暂估价
152 | 030409008003 | 等电位端子箱、测试板 | 1.名称:局部等电位端子箱 2.安装方式:距地0.3m暗装 | 台 | 9 | 53.24 | 479.16
153 | 080808008001 | 接地装置调试 | 1.名称:接地网调试 | 系统 | 1 | 1297.78 | 1297.78
给水
154 | 031001007001 | PSP钢塑复合压力管 | 1.安装部位:室内 2.介质:给水 3.材质、规格:PSP钢塑复合压力管DN100 4.连接形式:沟槽连接 5.压力试验及吹、洗设计要求:管道消毒、冲洗 | m | 3.74 | 143.94 | 538.34
155 | 031001007002 | PSP钢塑复合压力管 | 1.安装部位:室内 2.介质:给水 3.材质、规格:PSP钢塑复合压力管DN65 4.连接形式:螺纹连接 5.压力试验及吹、洗设计要求:管道消毒、冲洗 | m | 28.60 | 112.71 | 3223.51 | 398.96
156 | 031001007003 | PSP钢塑复合压力管 | 1.安装部位:室内 2.介质:给水 3.材质、规格:PSP钢塑复合压力管DN50 4.连接形式:螺纹连接 5.压力试验及吹、洗设计要求:管道消毒、冲洗 | m | 72.82 | 88.20 | 6422.72 | 677.73
157 | 031001007004 | PSP钢塑复合压力管 | 1.安装部位:室内 2.介质:给水 3.材质、规格:PSP钢塑复合压力管DN40 4.连接形式:螺纹连接 5.压力试验及吹、洗设计要求:管道消毒、冲洗 | m | 75.55 | 76.04 | 5744.82 | 530.88
158 | 031001007005 | PSP钢塑复合压力管 | 1.安装部位:室内 2.介质:给水 3.材质、规格:PSP钢塑复合压力管DN32 4.连接形式:螺纹连接 5.压力试验及吹、洗设计要求:管道消毒、冲洗 | m | 5.48 | 68.19 | 373.68 | 24.19
159 | 031001007006 | PSP钢塑复合压力管 | 1.安装部位:室内 2.介质:给水 3.材质、规格:PSP钢塑复合压力管DN25 4.连接形式:螺纹连接 5.压力试验及吹、洗设计要求:管道消毒、冲洗 | m | 45.50 | 57.51 | 2616.71 | 139.01
本页小计 | [6 empty] | 20696.72 | 1770.77
合 计 | [6 empty] | 1036048.95 | 1770.77
注：为计取规费等的使用，可在表中增设其中：“定额人工费”。 | [6 empty] | 表－08
分部分项工程和单价措施项目清单与计价表
工程名称：太平明德小学教学综合楼 安装 |  |  |  | 标段：11 |  |  | 第14页 共23页
序号 | 项目编码 | 项目名称 | 项目特征描述 | 计量 单位 | 工程量 | 金额（元）
[6 empty] | 综合 单价 | 合价 | 其中
暂估价
160 | 031001007007 | PSP钢塑复合压力管 | 1.安装部位:室内 2.介质:给水 3.材质、规格:PSP钢塑复合压力管DN20 4.连接形式:螺纹连接 5.压力试验及吹、洗设计要求:管道消毒、冲洗 | m | 102.86 | 46.15 | 4746.99 | 241.45
161 | 031001007008 | PSP钢塑复合压力管 | 1.安装部位:室内 2.介质:给水 3.材质、规格:PSP钢塑复合压力管DN15 4.连接形式:螺纹连接 5.压力试验及吹、洗设计要求:管道消毒、冲洗 | m | 59.63 | 41.69 | 2485.97 | 130.47
162 | 031001006001 | 塑料管 | 1.安装部位：室内 2.介质：给水 3.材质、规格：PPR穿孔管 DN32 4.连接形式:热熔连接 5.压力试验及吹、洗设计要求:管道消毒、冲洗 | m | 15.60 | 29.09 | 453.80 | 31.70
163 | 031001006002 | 塑料管 | 1.安装部位：室内 2.介质：给水 3.材质、规格：PPR穿孔管 DN25 4.连接形式:热熔连接 5.压力试验及吹、洗设计要求:管道消毒、冲洗 | m | 17.44 | 24.68 | 430.42 | 21.79
164 | 031001003001 | 不锈钢管 | 1.安装部位：室内 2.介质：给水 3.材质、规格：不锈钢软管，DN20 4.压力试验及吹、洗设计要求:管道消毒、冲洗 | m | 4.00 | 55.40 | 221.60
165 | 031003001001 | 闸阀 | 1.类型:闸板阀 2.规格:DN100 3.连接方式：法兰连接 | 个 | 1 | 550.59 | 550.59
166 | 031003001002 | 闸阀 | 1.类型:闸板阀 2.规格:DN65 3.连接方式：法兰连接 | 个 | 1 | 329.73 | 329.73
167 | 031003001003 | 截止阀 | 1.类型:截止阀 2.规格:DN50 3.连接方式：螺纹连接 | 个 | 6 | 156.66 | 939.96
168 | 031003001004 | 截止阀 | 1.类型:截止阀 2.规格:DN40 3.连接方式：螺纹连接 | 个 | 6 | 106.86 | 641.16
169 | 031003001005 | 截止阀 | 1.类型:截止阀 2.规格:DN25 3.连接方式：螺纹连接 | 个 | 10 | 48.83 | 488.30
170 | 031003001006 | 截止阀 | 1.类型:截止阀 2.规格:DN20 3.连接方式：螺纹连接 | 个 | 27 | 38.04 | 1027.08
本页小计 | [6 empty] | 12315.60 | 425.41
合 计 | [6 empty] | 1048364.55 | 2196.18
注：为计取规费等的使用，可在表中增设其中：“定额人工费”。 | [6 empty] | 表－08
分部分项工程和单价措施项目清单与计价表
工程名称：太平明德小学教学综合楼 安装 |  |  |  | 标段：11 |  |  | 第15页 共23页
序号 | 项目编码 | 项目名称 | 项目特征描述 | 计量 单位 | 工程量 | 金额（元）
[6 empty] | 综合 单价 | 合价 | 其中
暂估价
171 | 031003001007 | 截止阀 | 1.类型:截止阀 2.规格:DN15 3.连接方式：螺纹连接 | 个 | 13 | 29.63 | 385.19
172 | 031003001008 | 止回阀 | 1.类型:止回阀 2.规格:DN15 3.连接方式：螺纹连接 | 个 | 2 | 31.65 | 63.30
173 | 031003001009 | 自动排气阀 | 1.类型:自动排气阀 2.规格:DN15 | 个 | 1 | 43.28 | 43.28
174 | 031003001010 | 减压阀 | 1.类型：减压阀 2.规格、压力等级：DN40 | 个 | 1 | 173.15 | 173.15
175 | 031003001011 | 减压阀 | 1.类型：减压阀 2.规格、压力等级：DN50 | 个 | 1 | 350.42 | 350.42
176 | 031003001012 | 倒流防止阀 | 1.类型：倒流防止阀 2.规格、压力等级：DN20 | 个 | 8 | 52.29 | 418.32
177 | 031003001013 | Y型过滤器 | 1.类型：Y型过滤器 2.规格、压力等级：DN15 | 个 | 2 | 44.05 | 88.10
178 | 031003001014 | Y型过滤器 | 1.类型：Y型过滤器 2.规格、压力等级：DN20 | 个 | 8 | 52.99 | 423.92
179 | 031003001015 | Y型过滤器 | 1.类型：Y型过滤器 2.规格、压力等级：DN40 | 个 | 3 | 129.85 | 389.55
180 | 031003001016 | Y型过滤器 | 1.类型：Y型过滤器 2.规格、压力等级：DN100 | 个 | 1 | 660.68 | 660.68
181 | 031003001017 | Y型过滤器 | 1.类型：Y型过滤器 2.规格、压力等级：DN50 | 个 | 1 | 198.37 | 198.37
182 | 031003003001 | 挠性接头 | 1.类型：挠性接头 2.规格、压力等级:DN40 | 个 | 2 | 79.22 | 158.44
183 | 031003003002 | 挠性接头 | 1.类型：挠性接头 2.规格、压力等级:DN50 | 个 | 1 | 100.30 | 100.30
184 | 030601002001 | 压力仪表 | 1.名称：压力表 | 块 | 4 | 97.37 | 389.48
185 | 031003013001 | 水表 | 1.类型：分户水表 2.规格、压力等级:DN40 | 个 | 1 | 89.93 | 89.93
186 | 031003001018 | 螺纹阀门 | 1.类型：电磁阀 2.规格、压力等级：DN100 | 个 | 1 | 950.51 | 950.51
187 | 031003001019 | 螺纹阀门 | 1.类型：浮球阀 2.规格、压力等级：DN50 | 个 | 3 | 107.86 | 323.58
188 | 031006012001 | 热水器、开水炉 | 1.能源种类：容积式电热水器 2.型号、容积：有效容积100L | 台 | 2 | 1094.26 | 2188.52
189 | 031006012002 | 热水器、开水炉 | 1.能源种类：电饮水机 | 台 | 8 | 639.51 | 5116.08
190 | 031004014001 | 水龙头 | 1.名称:水龙头 2.规格:DN15 | 个 | 36 | 11.35 | 408.60
191 | 031004013001 | 大、小便槽自动冲洗水箱 | 1.名称:小便槽冲洗水箱 2.规格:有效容积15.2L 3.详见图纸设计 | 套 | 4 | 134.93 | 539.72
本页小计 | [6 empty] | 13459.44 | 0.00
合 计 | [6 empty] | 1061823.99 | 2196.18
注：为计取规费等的使用，可在表中增设其中：“定额人工费”。 | [6 empty] | 表－08
分部分项工程和单价措施项目清单与计价表
工程名称：太平明德小学教学综合楼 安装 |  |  |  | 标段：11 |  |  | 第16页 共23页
序号 | 项目编码 | 项目名称 | 项目特征描述 | 计量 单位 | 工程量 | 金额（元）
[6 empty] | 综合 单价 | 合价 | 其中
暂估价
192 | 031004013002 | 大、小便槽自动冲洗水箱 | 1.名称:大便槽冲洗水箱 2.规格:有效容积100L 3.详见图纸设计 | 套 | 12 | 246.77 | 2961.24
193 | 031002003001 | 刚性防水套管制作安装 | 1.名称:刚性防水套管制作安装 2.规格:DN100 3.含预留孔洞及封堵 | 个 | 1 | 357.37 | 357.37
194 | 031002003002 | 柔性防水套管 | 1.名称:柔性防水套管 2.规格:φ159*4.5 3.介质管道DN100 | 个 | 3 | 1123.72 | 3371.16
195 | 031002003003 | 柔性防水套管 | 1.名称:柔性防水套管 2.规格:φ203*6 3.介质管道DN150 | 个 | 5 | 1426.35 | 7131.75
196 | 031002003004 | 柔性防水套管 | 1.名称:柔性防水套管 2.规格:φ140*4.5 3.介质管道DN80 | 个 | 1 | 883.20 | 883.20
197 | 031002003005 | 柔性防水套管 | 1.名称:柔性防水套管 2.规格:φ108*4 3.介质管道DN50 | 个 | 2 | 740.80 | 1481.60
198 | 031002003006 | 刚性防水套管制作安装 | 1.名称:刚性防水套管制作安装 2.规格:DN100 3.含预留孔洞及封堵 | 个 | 1 | 357.37 | 357.37
199 | 031002003007 | 套管 | 1.名称:穿楼板钢套管 2.规格:介质管道DN65 3.预留孔洞 | 个 | 5 | 65.43 | 327.15
200 | 031002003008 | 套管 | 1.名称:穿墙钢套管 2.规格:介质管道DN65 3.预留孔洞 | 个 | 1 | 69.22 | 69.22
201 | 031002003009 | 套管 | 1.名称:穿墙钢套管 2.规格:介质管道DN40 3.预留孔洞 | 个 | 1 | 52.71 | 52.71
202 | 031002003010 | 套管 | 1.名称:穿楼板钢套管 2.规格:介质管道DN40 3.预留孔洞 | 个 | 2 | 52.71 | 105.42
203 | 031002001001 | 管道支架 | 1.材质:型钢 2.管道支架 | kg | 244.26 | 23.88 | 5832.93
204 | 031201003001 | 金属结构刷油 | 1.管道支架除锈 2.管道支吊架刷防锈漆两遍进行防腐处理 3.其他详见图纸设计及相关规范要求 | kg | 244.26 | 1.71 | 417.68
消防给水
205 | 030901001001 | 热镀锌钢管 | 1.安装部位:室内 2.介质:消防水 3.材质、规格:球墨铸铁管DN400 4.管道水冲洗 | m | 2.00 | 567.43 | 1134.86
本页小计 | [6 empty] | 24483.66 | 0.00
合 计 | [6 empty] | 1086307.65 | 2196.18
注：为计取规费等的使用，可在表中增设其中：“定额人工费”。 | [6 empty] | 表－08
分部分项工程和单价措施项目清单与计价表
工程名称：太平明德小学教学综合楼 安装 |  |  |  | 标段：11 |  |  | 第17页 共23页
序号 | 项目编码 | 项目名称 | 项目特征描述 | 计量 单位 | 工程量 | 金额（元）
[6 empty] | 综合 单价 | 合价 | 其中
暂估价
206 | 030901001002 | 热镀锌钢管 | 1.安装部位:室内 2.介质:消防水 3.材质、规格:热镀锌钢管DN100 4.连接形式:沟槽连接 5.管道水冲洗 6.沟槽管件安装 | m | 374.23 | 171.47 | 64169.22
207 | 030901001003 | 热镀锌钢管 | 1.安装部位:室内 2.介质:消防水 3.材质、规格:热镀锌钢管DN65 4.连接形式:沟槽连接 5.管道水冲洗 6.沟槽管件安装 | m | 51.27 | 180.34 | 9246.03 | 137.52
208 | 030901001004 | 热镀锌钢管 | 1.安装部位:室内 2.介质:消防水 3.材质、规格:热镀锌钢管DN150 4.连接形式:沟槽连接 5.管道水冲洗 6.沟槽管件安装 | m | 3.62 | 925.84 | 3351.54
209 | 030901010001 | 带灭火器箱组合式消防柜 | 1.类型:薄型单栓带消防卷盘消火栓箱 2.型号、规格:箱门采用铝合金材质。消火栓栓口动压不小于0.25MPa，充实水柱长度不小于10m。每个栓箱内均配备\U+03C619mm水枪，25m长 DN65衬胶水带，SNZ65消火栓；以及30m长、\U+03C619mm消防软管。 3.其余未尽事项详见设计 | 套 | 28 | 727.34 | 20365.52
210 | 030901010002 | 试验消火栓 | 1.类型:试验消火栓 2.型号、规格:箱门采用铝合金材质。消火栓栓口动压不小于0.25MPa，充实水柱长度不小于10m。每个栓箱内均配备\U+03C619mm水枪，25m长 DN65衬胶水带，SNZ65消火栓；以及30m长、\U+03C619mm消防软管。 3.其余未尽事项详见设计 | 套 | 1 | 647.34 | 647.34
211 | 030901013001 | 灭火器 | 1.名称:磷酸铵盐干粉灭火器 2.规格、型号:MF/ABC4 3.放置于灭火器箱内 | 具 | 8 | 100.62 | 804.96
212 | 031003003003 | 蝶阀 | 1.类型:蝶阀 2.规格、压力等级:DN100 3.连接形式:法兰连接 | 个 | 17 | 311.89 | 5302.13
213 | 031003003004 | 闸阀 | 1.类型:安全阀 2.规格:DN100 3.连接方式:沟槽连接 | 个 | 1 | 384.75 | 384.75
214 | 031003003005 | 蝶阀 | 1.类型:截止阀 2.规格、压力等级:DN100 3.连接形式:法兰连接 | 个 | 3 | 473.04 | 1419.12
215 | 031003003006 | 挠性接头 | 1.类型:挠性接头 2.规格:DN150 3.连接方式:沟槽连接 | 个 | 2 | 394.81 | 789.62
本页小计 | [6 empty] | 106480.23 | 137.52
合 计 | [6 empty] | 1192787.88 | 2333.70
注：为计取规费等的使用，可在表中增设其中：“定额人工费”。 | [6 empty] | 表－08
分部分项工程和单价措施项目清单与计价表
工程名称：太平明德小学教学综合楼 安装 |  |  |  | 标段：11 |  |  | 第18页 共23页
序号 | 项目编码 | 项目名称 | 项目特征描述 | 计量 单位 | 工程量 | 金额（元）
[6 empty] | 综合 单价 | 合价 | 其中
暂估价
216 | 031003003007 | 挠性接头 | 1.类型:偏心异径管 2.规格:DN150 3.连接方式:沟槽连接 | 个 | 2 | 294.72 | 589.44
217 | 031003003008 | 消声止回阀 | 1.类型:消声止回阀 2.规格:DN100 3.连接方式:沟槽连接 | 个 | 1 | 384.75 | 384.75
218 | 031003003009 | 止回阀 | 1.类型:止回阀 2.规格:DN100 3.连接方式:沟槽连接 | 个 | 1 | 384.75 | 384.75
219 | 031003003010 | 闸阀 | 1.类型:闸板阀 2.规格:DN100 3.连接方式:沟槽连接 | 个 | 10 | 384.75 | 3847.50
220 | 031003003011 | 闸阀 | 1.类型:闸板阀 2.规格:DN150 3.连接方式:螺纹连接 | 个 | 2 | 516.08 | 1032.16
221 | 031003003012 | 闸阀 | 1.类型:闸板阀 2.规格:DN65 3.连接方式:螺纹连接 | 个 | 1 | 223.78 | 223.78
222 | 030601004001 | 流量开关 | 1.类型:流电磁流量计 2.规格:DN100 | 台 | 1 | 2625.89 | 2625.89
223 | 031003003013 | 防止旋流器 | 1.类型:防止旋流器 2.规格:DN150 3.连接方式:沟槽连接 | 个 | 2 | 614.81 | 1229.62
224 | 031003003014 | 挠性接头 | 1.类型:挠性接头 2.规格:DN50 3.连接方式:螺纹连接 | 个 | 2 | 100.30 | 200.60
225 | 031003003015 | 水锤消除器 | 1.类型:水锤消除器 2.规格:DN100 3.3.连接方式:法兰连接 | 个 | 2 | 265.07 | 530.14
226 | 031003003016 | Y型过滤器 | 1.类型:Y型过滤器 2.规格:DN100 3.连接方式:沟槽连接 | 个 | 2 | 455.32 | 910.64
227 | 031003003017 | 超压泄压阀 | 1.类型:超压泄压阀 2.规格:DN100 3.连接方式:沟槽连接 | 个 | 1 | 642.05 | 642.05
228 | 031003001020 | 自动排气阀 | 1.类型:自动排气阀 2.规格:DN20 3.连接方式:螺纹连接 | 个 | 1 | 49.86 | 49.86
229 | 030601002002 | 压力表 | 1.名称：压力表 2.其他未尽事宜详见图纸设计 | 台 | 3 | 97.37 | 292.11
230 | 030601004002 | 流量开关 | 1.类型:流量开关 2.规格:DN100 | 台 | 1 | 296.23 | 296.23
231 | 030601004003 | 压力开关 | 1.类型:压力开关 2.规格:DN100 | 台 | 2 | 366.61 | 733.22
232 | 03B001 | 防虫网罩 | 1.名称：防虫网罩 2.其他详见图纸设计 | 个 | 6 | 35.00 | 210.00
本页小计 | [6 empty] | 14182.74 | 0.00
合 计 | [6 empty] | 1206970.62 | 2333.70
注：为计取规费等的使用，可在表中增设其中：“定额人工费”。 | [6 empty] | 表－08
分部分项工程和单价措施项目清单与计价表
工程名称：太平明德小学教学综合楼 安装 |  |  |  | 标段：11 |  |  | 第19页 共23页
序号 | 项目编码 | 项目名称 | 项目特征描述 | 计量 单位 | 工程量 | 金额（元）
[6 empty] | 综合 单价 | 合价 | 其中
暂估价
233 | 031006015001 | 整体水箱 | 1.名称:消防水箱 2.型号、规格:2500*4000*2500mm | 台 | 1 | 21221.91 | 21221.91
234 | 030109001001 | 离心式泵 | 1.名称：消火栓供水泵 2.型号、规格：Q=15L/s H=50m N=18.5Kw | 台 | 2 | 4489.39 | 8978.78
235 | 031006002001 | 稳压给水设备 | 1.名称：潜污泵 2.型号、规格：65XWQ37-13-3Q=37m3/H H=13m N=3Kw 3.其他详见图纸设计 | 台 | 2 | 3245.39 | 6490.78
236 | 031006002002 | 稳压给水设备 | 1.名称：增压稳压设备 2.型号、规格：XW(L)-I-1.0-20-ADL 启泵压力0.18MPa，停泵压力0.22MPa；配套水泵：ADL4-31,Q=1.5L/S,H=20m，N=0.55KW;配套稳压罐：SQL800-0.6 3.其他详见图纸设计 | 套 | 1 | 10508.52 | 10508.52
237 | 031003003018 | 远传液位仪 | 1.类型:远传液位仪 2.其他详见图纸设计 | 支 | 1 | 385.11 | 385.11
238 | 080902006001 | 液位计 | 1.名称：玻璃管液位仪 | 套 | 1 | 347.80 | 347.80
239 | 030905002001 | 水灭火控制装置调试 | 1.名称:水灭火控制装置调试 | 点 | 12 | 320.53 | 3846.36
240 | 031002003011 | 柔性防水套管 | 1.名称:柔性防水套管 2.规格:φ480*10 3.介质管道DN400 | 个 | 2 | 2526.77 | 5053.54
241 | 031002003012 | 套管制作安装 | 1.名称：穿楼板一般刚性套管 2.规格：DN100（介质管道） 3.含预留孔洞 | 个 | 22 | 110.57 | 2432.54
242 | 031002003013 | 套管制作安装 | 1.名称：穿墙一般刚性套管 2.规格：DN100（介质管道） 3.含预留孔洞 | 个 | 2 | 114.22 | 228.44
243 | 031002001002 | 管道支架制作安装 | 1.类型:管道支架制作安装 2.管架形式:按设计 | kg | 303.37 | 23.88 | 7244.48
244 | 031201003002 | 支架刷油 | 1.除锈级别:除轻锈 2.油漆品种:面漆、防锈漆 3.涂刷遍数、漆膜厚度:除锈后,防锈漆二道 | kg | 303.37 | 1.65 | 500.56
245 | 031208002001 | 管道绝热 | 1.绝热材料品种:橡塑海绵 2.绝热厚度:50mm | m3 | 0.86 | 2169.07 | 1865.40
246 | 031208007001 | 防潮层、保护层 | 1.材料:镀锌薄钢板 | m2 | 22.81 | 52.27 | 1192.28
排水
本页小计 | [6 empty] | 70296.50 | 0.00
合 计 | [6 empty] | 1277267.12 | 2333.70
注：为计取规费等的使用，可在表中增设其中：“定额人工费”。 | [6 empty] | 表－08
分部分项工程和单价措施项目清单与计价表
工程名称：太平明德小学教学综合楼 安装 |  |  |  | 标段：11 |  |  | 第20页 共23页
序号 | 项目编码 | 项目名称 | 项目特征描述 | 计量 单位 | 工程量 | 金额（元）
[6 empty] | 综合 单价 | 合价 | 其中
暂估价
247 | 031001006003 | 塑料管 | 1.安装部位：室内 2.介质：污水 3.材质、规格：U-PVC dn160 4.连接形式:粘结 5.含成品管卡安装 6.其他:未尽事宜参见施工图说明及相关规范图集 | m | 50.72 | 89.28 | 4528.28 | 158.10
248 | 031001006004 | 塑料管 | 1.安装部位：室内 2.介质：污水、废水 3.材质、规格：U-PVC dn110 4.连接形式:粘结 5.含成品管卡安装 6.其他:未尽事宜参见施工图说明及相关规范图集 | m | 114.80 | 69.89 | 8023.37 | 1922.60
249 | 031001006005 | 塑料管 | 1.安装部位：室内 2.介质：污水 3.材质、规格：U-PVC dn75 4.连接形式:粘结 5.含成品管卡安装 6.其他:未尽事宜参见施工图说明及相关规范图集 | m | 49.10 | 50.61 | 2484.95 | 458.62
250 | 031001006006 | 塑料管 | 1.安装部位：室内 2.介质：污水 3.材质、规格：U-PVC dn50 4.连接形式:粘结 5.含成品管卡安装 6.其他:未尽事宜参见施工图说明及相关规范图集 | m | 55.06 | 37.56 | 2068.05 | 218.91
251 | 031001006007 | 塑料管 | 1.安装部位：室内 2.介质：压力废水 3.材质、规格：镀锌钢管 DN100 4.连接形式:沟槽 5.其他:未尽事宜参见施工图说明及相关规范图集 | m | 1.60 | 122.61 | 196.18
252 | 031001006008 | 塑料管 | 1.安装部位：室内 2.介质：压力废水 3.材质、规格：镀锌钢管 DN80 4.连接形式:沟槽 5.其他:未尽事宜参见施工图说明及相关规范图集 | m | 8.10 | 100.17 | 811.38
253 | 030601002003 | 压力表 | 1.名称：压力表 2.其他未尽事宜详见图纸设计 3.部位：压力废水 | 台 | 2 | 97.37 | 194.74
254 | 031003003019 | 挠性接头 | 1.类型:挠性接头 2.规格:DN80 3.连接方式:沟槽连接 4.部位：压力废水 | 个 | 2 | 157.90 | 315.80
255 | 031003003020 | 闸阀 | 1.类型:闸阀 2.规格:DN80 3.连接方式:沟槽连接 4.部位：压力废水 | 个 | 2 | 257.90 | 515.80
本页小计 | [6 empty] | 19138.55 | 2758.23
合 计 | [6 empty] | 1296405.67 | 5091.93
注：为计取规费等的使用，可在表中增设其中：“定额人工费”。 | [6 empty] | 表－08
分部分项工程和单价措施项目清单与计价表
工程名称：太平明德小学教学综合楼 安装 |  |  |  | 标段：11 |  |  | 第21页 共23页
序号 | 项目编码 | 项目名称 | 项目特征描述 | 计量 单位 | 工程量 | 金额（元）
[6 empty] | 综合 单价 | 合价 | 其中
暂估价
256 | 031003003021 | 止回阀 | 1.类型:止回阀 2.规格:DN80 3.连接方式:沟槽连接 4.部位：压力废水 | 个 | 2 | 247.90 | 495.80
257 | 031004014002 | 地漏 | 1.名称:铸铁网框地漏 2.规格:dn100 | 个 | 1 | 88.73 | 88.73
258 | 031004014003 | 地漏 | 1.名称:地漏 2.规格:dn50 | 个 | 20 | 38.91 | 778.20
259 | 031004014004 | 给、排水附(配)件 | 1.名称:清扫口 2.规格:dn110 | 个 | 6 | 22.93 | 137.58
260 | 031004014005 | 给、排水附(配)件 | 1.名称:清扫口 2.规格:dn75 | 个 | 3 | 18.93 | 56.79
261 | 031004014006 | 给、排水附(配)件 | 1.名称:清扫口 2.规格:dn50 | 个 | 8 | 15.73 | 125.84
262 | 031004014007 | 给、排水附(配)件 | 1.名称:拖布池 | 个 | 8 | 108.79 | 870.32
263 | 031004004001 | 洗涤盆 | 1.名称:洗脸盆 2.规格：立柱式 | 组 | 6 | 185.60 | 1113.60
264 | 031002003014 | 卫生器具预留孔洞 | 1.名称:预留孔洞 2.规格:de110 3.其他未尽事项详见图纸 | 个 | 60 | 13.72 | 823.20
265 | 031002003015 | 套管 | 1.名称:穿楼板钢套管 2.规格:介质管道DN160 3.预留孔洞 | 个 | 10 | 229.50 | 2295.00
266 | 031002003016 | 套管 | 1.名称:穿楼板钢套管 2.规格:介质管道DN110 3.预留孔洞 | 个 | 10 | 137.44 | 1374.40
267 | 031002003017 | 套管 | 1.名称:穿墙钢套管 2.规格:介质管道DN160 3.预留孔洞 | 个 | 5 | 227.31 | 1136.55
268 | 031002003018 | 套管 | 1.名称:穿墙钢套管 2.规格:介质管道DN110 3.预留孔洞 | 个 | 4 | 140.88 | 563.52
269 | 031002003019 | 套管 | 1.名称:穿墙钢套管 2.规格:介质管道DN75 3.预留孔洞 | 个 | 2 | 93.33 | 186.66
270 | 031002003020 | 刚性防水套管制作安装 | 1.名称:刚性防水套管制作安装 2.规格:DN100 3.含预留孔洞及封堵 | 个 | 1 | 357.37 | 357.37
271 | 031001006009 | 塑料管 | 1.安装部位：室外 2.介质：冷凝水 3.材质、规格：U-PVC dn50 4.连接形式:粘结 5.含成品管卡安装 6.其他:其他未尽事项详见图纸 | m | 153.00 | 26.92 | 4118.76 | 306.50
通风
本页小计 | [6 empty] | 14522.32 | 306.50
合 计 | [6 empty] | 1310927.99 | 5398.43
注：为计取规费等的使用，可在表中增设其中：“定额人工费”。 | [6 empty] | 表－08
分部分项工程和单价措施项目清单与计价表
工程名称：太平明德小学教学综合楼 安装 |  |  |  | 标段：11 |  |  | 第22页 共23页
序号 | 项目编码 | 项目名称 | 项目特征描述 | 计量 单位 | 工程量 | 金额（元）
[6 empty] | 综合 单价 | 合价 | 其中
暂估价
272 | 030108006001 | 吸顶式通风器 | 1.名称：吸顶式排气扇 2.型号：CM-900 3.规格：风量:900m3，风压：290Pa，功率：40W | 台 | 18 | 268.69 | 4836.42
273 | 030108003001 | 轴流通风机 | 1.名称：轴流风机 2.规格、型号：2167m3/h/0.18KW(220V) | 台 | 1 | 190.31 | 190.31
274 | 030904003001 | 按钮 | 1.名称：手动开启装置 2.标高：距地1.3-1.5m处设置 | 个 | 60 | 203.98 | 12238.80
275 | 030703019001 | 柔性接口 | 1.名称：柔性接口 2.规格：400*630 | m2 | 2.43 | 398.86 | 969.23
276 | 030702001001 | 碳钢通风管道 | 1.名称：通风管道 2.材质：镀锌钢板 3.形状：矩形 4.规格：630*400 5.板材厚度：0.75mm 6.管件、法兰等附件及支架设计要求 | m2 | 8.06 | 149.10 | 1201.75
277 | 030702001002 | 碳钢通风管道 | 1.名称：通风管道 2.材质：镀锌钢板 3.形状：矩形 4.规格：500*400 5.板材厚度：0.6mm 6.管件、法兰等附件及支架设计要求 | m2 | 20.72 | 137.85 | 2856.25
278 | 030702001003 | 碳钢通风管道 | 1.名称：通风管道 2.材质：镀锌钢板 3.形状：矩形 4.规格：400*400 5.板材厚度：0.6mm 6.管件、法兰等附件及支架设计要求 | m2 | 4.97 | 137.85 | 685.11
279 | 030702001004 | 碳钢通风管道 | 1.名称：通风管道 2.材质：镀锌钢板 3.形状：矩形 4.规格：400*250 5.板材厚度：0.6mm | m2 | 29.07 | 137.85 | 4007.30
280 | 030702001005 | 碳钢通风管道 | 1.名称：通风管道 2.材质：镀锌钢板 3.形状：矩形 4.规格：250*200 5.板材厚度：0.5mm 6.管件、法兰等附件及支架设计要求 | m2 | 20.48 | 178.05 | 3646.46
281 | 030702009001 | 弯头导流叶片 | 1.名称：弯头导流叶片 2.材质：镀锌钢板 3.规格：630*400 | m2 | 1.12 | 284.18 | 318.28
282 | 030702009002 | 弯头导流叶片 | 1.名称：弯头导流叶片 2.材质：镀锌钢板 3.规格：500*400 | m2 | 3.36 | 284.18 | 954.84
本页小计 | [6 empty] | 31904.75 | 0.00
合 计 | [6 empty] | 1342832.74 | 5398.43
注：为计取规费等的使用，可在表中增设其中：“定额人工费”。 | [6 empty] | 表－08
分部分项工程和单价措施项目清单与计价表
工程名称：太平明德小学教学综合楼 安装 |  |  |  | 标段：11 |  |  | 第23页 共23页
序号 | 项目编码 | 项目名称 | 项目特征描述 | 计量 单位 | 工程量 | 金额（元）
[6 empty] | 综合 单价 | 合价 | 其中
暂估价
283 | 030703001001 | 碳钢阀门 | 1.名称：止回阀 2.型号：250*200 | 个 | 18 | 129.39 | 2329.02
284 | 030703001002 | 碳钢阀门 | 1.名称：止回阀 2.型号：400*630 | 个 | 1 | 308.36 | 308.36
285 | 030703001003 | 碳钢阀门 | 1.名称：防火阀 2.型号：常开,70℃熔断关闭,具有阀体手动关闭/复位功能,关闭后输出电信号 3.规格：400*630 | 个 | 1 | 1033.40 | 1033.40
286 | 030408009001 | 防火隔板 | 1.名称：挡烟垂壁 | m2 | 13.12 | 243.48 | 3194.46
287 | 030703007001 | 碳钢风口 | 1.名称：单层百叶风口 2.规格：630*320 | 个 | 1 | 142.22 | 142.22
288 | 031005005001 | 暖风机 | 1.名称：电暖器 2.型号、规格： 制热量：2.2KW 电功率：2.2KW | 台 | 1 | 861.05 | 861.05
措施项目
289 | 031301017001 | 脚手架搭拆 | 1.脚手架搭拆 | 项 | 1 | 10701.57 | 10701.57
本页小计 | [6 empty] | 18570.08 | 0.00
合 计 | [6 empty] | 1361402.82 | 5398.43
注：为计取规费等的使用，可在表中增设其中：“定额人工费”。 | [6 empty] | 表－08

## 综合单价分析表(表-09)
综合单价分析表
工程名称：太平明德小学教学综合楼 安装 |  |  |  |  | 标段：11 |  |  |  |  | 第1页 共327页
项目编码 | 030404017001 | 项目名称 |  | 配电箱 |  |  | 计量单位 |  | 台 | 工程量 | 1
清单综合单价组成明细
定额 编号 | 定额项目名称 | 定额 单位 | 数量 | 单价 |  |  |  | 合价
|  |  |  | 人工费 | 材料费 | 机械费 | 管理费 和利润 | 人工费 | 材料费 | 机械费 | 管理费 和利润
4-2-77换 | 成套配电箱安装 悬挂、嵌入式 半周长1.5m | 台 | 1 | 173.40 | 26.66 |  | 54.02 | 173.40 | 26.66 |  | 54.02
人工单价 |  | 小 计 | [5 empty] | 173.40 | 26.66 |  | 54.02
131.96 元/工日 |  | 未计价材料费 | [5 empty] | 2600.00
清单项目综合单价 | [7 empty] | 2854.08
材 料 费 明 细 | 主要材料名称、规格、型号 |  |  |  |  | 单位 | 数量 | 单价 (元) | 合价 (元) | 暂估 单价 (元) | 暂估 合价 (元)
| 1ALZ 照明配电总箱 |  |  |  |  | 个 | 1 | 2600 | 2600.00
| 松香焊锡丝 综合 |  |  |  |  | m | 0.08 | 0.55 | 0.04
| 醇酸防锈漆 C53-1 |  |  |  |  | kg | 0.01 | 16.96 | 0.17
| 酚醛调和漆 各色 |  |  |  |  | kg | 0.03 | 15.35 | 0.46
| 自粘性塑料带 20mm×20m |  |  |  |  | 卷 | 0.15 | 3.5 | 0.53
| 平垫铁 综合 |  |  |  |  | kg | 0.15 | 4.5 | 0.68
| 棉纱 |  |  |  |  | kg | 0.1 | 12 | 1.20
| 铜接线端子 DT-6 |  |  |  |  | 个 | 2.03 | 1 | 2.03
| 塑料管综合 |  |  |  |  | kg | 0.18 | 11.28 | 2.03
| 电力复合脂 |  |  |  |  | kg | 0.41 | 20 | 8.20
| 硬铜绞线 TJ-2.5～4mm^2 |  |  |  |  | m | 6.461 | 1.68 | 10.85
| 其他材料费 | [6 empty] | — | 0.47 | —
| 材料费小计 | [6 empty] | — | 2626.66 | — | 0
注：1.如不使用省级或行业建设主管部门发布的计价依据，可不填写定额编号、名称等。 2.招标文件提供了暂估单价的材料，按暂估的单价填入表内“暂估单价”栏及“暂估合价”栏。 | [10 empty] | 表－09
综合单价分析表
工程名称：太平明德小学教学综合楼 安装 |  |  |  |  | 标段：11 |  |  |  |  | 第2页 共327页
项目编码 | 030404017002 | 项目名称 |  | 配电箱 |  |  | 计量单位 |  | 台 | 工程量 | 3
清单综合单价组成明细
定额 编号 | 定额项目名称 | 定额 单位 | 数量 | 单价 |  |  |  | 合价
|  |  |  | 人工费 | 材料费 | 机械费 | 管理费 和利润 | 人工费 | 材料费 | 机械费 | 管理费 和利润
4-2-77换 | 成套配电箱安装 悬挂、嵌入式 半周长1.5m | 台 | 1 | 173.40 | 26.66 |  | 54.02 | 173.40 | 26.66 |  | 54.02
4-4-14 | 端子箱、端子板安装及端子板外部接线 无端子外部接线 ≤2.5mm2 | 个 | 18 | 1.68 | 1.51 |  | 0.41 | 30.24 | 27.18 |  | 7.38
4-4-15 | 端子箱、端子板安装及端子板外部接线 无端子外部接线 ≤6mm2 | 个 | 39 | 2.25 | 1.51 |  | 0.83 | 87.75 | 58.89 |  | 32.37
4-4-15 | 端子箱、端子板安装及端子板外部接线 无端子外部接线 ≤6mm2 | 个 | 10 | 2.25 | 1.51 |  | 0.83 | 22.50 | 15.10 |  | 8.30
人工单价 |  | 小 计 | [5 empty] | 313.89 | 127.83 |  | 102.07
132.84 元/工日 |  | 未计价材料费 | [5 empty] | 650.00
清单项目综合单价 | [7 empty] | 1193.79
材 料 费 明 细 | 主要材料名称、规格、型号 |  |  |  |  | 单位 | 数量 | 单价 (元) | 合价 (元) | 暂估 单价 (元) | 暂估 合价 (元)
| 1AL、2AL、3AL 楼层照明配电箱 |  |  |  |  | 个 | 1 | 650 | 650.00
| 异型塑料管 φ2.5～5 |  |  |  |  | m | 1.675 | 1.09 | 1.83
| 黄腊黄漆布带 20mm×10m |  |  |  |  | 卷 | 16.884 | 5 | 84.42
| 硬铜绞线 TJ-2.5～4mm^2 |  |  |  |  | m | 6.461 | 1.68 | 10.85
| 电力复合脂 |  |  |  |  | kg | 0.41 | 20 | 8.20
| 铁砂布 0～2# |  |  |  |  | 张 | 6.7 | 1.19 | 7.97
| 白布 |  |  |  |  | kg | 0.67 | 6.27 | 4.20
| 铜接线端子 DT-6 |  |  |  |  | 个 | 2.03 | 1 | 2.03
| 松香焊锡丝 综合 |  |  |  |  | m | 0.08 | 0.55 | 0.04
| 棉纱 |  |  |  |  | kg | 0.1 | 12 | 1.20
| 塑料软管 De6 |  |  |  |  | m | 6.7 | 0.14 | 0.94
| 平垫铁 综合 |  |  |  |  | kg | 0.15 | 4.5 | 0.68
| 自粘性塑料带 20mm×20m |  |  |  |  | 卷 | 0.15 | 3.5 | 0.53
注：1.如不使用省级或行业建设主管部门发布的计价依据，可不填写定额编号、名称等。 2.招标文件提供了暂估单价的材料，按暂估的单价填入表内“暂估单价”栏及“暂估合价”栏。 | [10 empty] | 表－09
综合单价分析表
工程名称：太平明德小学教学综合楼 安装 |  |  |  |  | 标段：11 |  |  |  |  | 第3页 共327页
项目编码 | 030404017002 | 项目名称 |  | 配电箱 |  |  | 计量单位 |  | 台 | 工程量 | 3
材 料 费 明 细 | 主要材料名称、规格、型号 |  |  |  |  | 单位 | 数量 | 单价 (元) | 合价 (元) | 暂估 单价 (元) | 暂估 合价 (元)
| 酚醛调和漆 各色 |  |  |  |  | kg | 0.03 | 15.35 | 0.46
| 醇酸防锈漆 C53-1 |  |  |  |  | kg | 0.01 | 16.96 | 0.17
| 塑料管综合 |  |  |  |  | kg | 0.18 | 11.28 | 2.03
| 其他材料费 | [6 empty] | — | 2.28 | —
| 材料费小计 | [6 empty] | — | 777.83 | — | 0
注：1.如不使用省级或行业建设主管部门发布的计价依据，可不填写定额编号、名称等。 2.招标文件提供了暂估单价的材料，按暂估的单价填入表内“暂估单价”栏及“暂估合价”栏。 | [10 empty] | 表－09
综合单价分析表
工程名称：太平明德小学教学综合楼 安装 |  |  |  |  | 标段：11 |  |  |  |  | 第4页 共327页
项目编码 | 030404017003 | 项目名称 |  | 配电箱 |  |  | 计量单位 |  | 台 | 工程量 | 1
清单综合单价组成明细
定额 编号 | 定额项目名称 | 定额 单位 | 数量 | 单价 |  |  |  | 合价
|  |  |  | 人工费 | 材料费 | 机械费 | 管理费 和利润 | 人工费 | 材料费 | 机械费 | 管理费 和利润
4-2-77换 | 成套配电箱安装 悬挂、嵌入式 半周长1.5m | 台 | 1 | 173.40 | 26.66 |  | 54.02 | 173.40 | 26.66 |  | 54.02
4-4-14 | 端子箱、端子板安装及端子板外部接线 无端子外部接线 ≤2.5mm2 | 个 | 18 | 1.68 | 1.51 |  | 0.41 | 30.24 | 27.18 |  | 7.38
4-4-15 | 端子箱、端子板安装及端子板外部接线 无端子外部接线 ≤6mm2 | 个 | 21 | 2.25 | 1.51 |  | 0.83 | 47.25 | 31.71 |  | 17.43
4-4-15 | 端子箱、端子板安装及端子板外部接线 无端子外部接线 ≤6mm2 | 个 | 10 | 2.25 | 1.51 |  | 0.83 | 22.50 | 15.10 |  | 8.30
人工单价 |  | 小 计 | [5 empty] | 273.39 | 100.65 |  | 87.13
132.91 元/工日 |  | 未计价材料费 | [5 empty] | 1350.00
清单项目综合单价 | [7 empty] | 1811.17
材 料 费 明 细 | 主要材料名称、规格、型号 |  |  |  |  | 单位 | 数量 | 单价 (元) | 合价 (元) | 暂估 单价 (元) | 暂估 合价 (元)
| 4AL 楼层照明配电箱 |  |  |  |  | 个 | 1 | 1350 | 1350.00
| 异型塑料管 φ2.5～5 |  |  |  |  | m | 1.225 | 1.09 | 1.34
| 黄腊黄漆布带 20mm×10m |  |  |  |  | 卷 | 12.348 | 5 | 61.74
| 硬铜绞线 TJ-2.5～4mm^2 |  |  |  |  | m | 6.461 | 1.68 | 10.85
| 电力复合脂 |  |  |  |  | kg | 0.41 | 20 | 8.20
| 铁砂布 0～2# |  |  |  |  | 张 | 4.9 | 1.19 | 5.83
| 白布 |  |  |  |  | kg | 0.49 | 6.27 | 3.07
| 铜接线端子 DT-6 |  |  |  |  | 个 | 2.03 | 1 | 2.03
| 松香焊锡丝 综合 |  |  |  |  | m | 0.08 | 0.55 | 0.04
| 棉纱 |  |  |  |  | kg | 0.1 | 12 | 1.20
| 塑料软管 De6 |  |  |  |  | m | 4.9 | 0.14 | 0.69
| 平垫铁 综合 |  |  |  |  | kg | 0.15 | 4.5 | 0.68
| 自粘性塑料带 20mm×20m |  |  |  |  | 卷 | 0.15 | 3.5 | 0.53
注：1.如不使用省级或行业建设主管部门发布的计价依据，可不填写定额编号、名称等。 2.招标文件提供了暂估单价的材料，按暂估的单价填入表内“暂估单价”栏及“暂估合价”栏。 | [10 empty] | 表－09
综合单价分析表
工程名称：太平明德小学教学综合楼 安装 |  |  |  |  | 标段：11 |  |  |  |  | 第5页 共327页
项目编码 | 030404017003 | 项目名称 |  | 配电箱 |  |  | 计量单位 |  | 台 | 工程量 | 1
材 料 费 明 细 | 主要材料名称、规格、型号 |  |  |  |  | 单位 | 数量 | 单价 (元) | 合价 (元) | 暂估 单价 (元) | 暂估 合价 (元)
| 酚醛调和漆 各色 |  |  |  |  | kg | 0.03 | 15.35 | 0.46
| 醇酸防锈漆 C53-1 |  |  |  |  | kg | 0.01 | 16.96 | 0.17
| 塑料管综合 |  |  |  |  | kg | 0.18 | 11.28 | 2.03
| 其他材料费 | [6 empty] | — | 1.80 | —
| 材料费小计 | [6 empty] | — | 1450.65 | — | 0
注：1.如不使用省级或行业建设主管部门发布的计价依据，可不填写定额编号、名称等。 2.招标文件提供了暂估单价的材料，按暂估的单价填入表内“暂估单价”栏及“暂估合价”栏。 | [10 empty] | 表－09
综合单价分析表
工程名称：太平明德小学教学综合楼 安装 |  |  |  |  | 标段：11 |  |  |  |  | 第6页 共327页
项目编码 | 030404017004 | 项目名称 |  | 配电箱 |  |  | 计量单位 |  | 台 | 工程量 | 1
清单综合单价组成明细
定额 编号 | 定额项目名称 | 定额 单位 | 数量 | 单价 |  |  |  | 合价
|  |  |  | 人工费 | 材料费 | 机械费 | 管理费 和利润 | 人工费 | 材料费 | 机械费 | 管理费 和利润
4-2-77换 | 成套配电箱安装 悬挂、嵌入式 半周长1.5m | 台 | 1 | 173.40 | 26.66 |  | 54.02 | 173.40 | 26.66 |  | 54.02
4-4-14 | 端子箱、端子板安装及端子板外部接线 无端子外部接线 ≤2.5mm2 | 个 | 9 | 1.68 | 1.51 |  | 0.41 | 15.12 | 13.59 |  | 3.69
4-4-15 | 端子箱、端子板安装及端子板外部接线 无端子外部接线 ≤6mm2 | 个 | 6 | 2.25 | 1.51 |  | 0.83 | 13.50 | 9.06 |  | 4.98
4-4-15 | 端子箱、端子板安装及端子板外部接线 无端子外部接线 ≤6mm2 | 个 | 5 | 2.25 | 1.51 |  | 0.83 | 11.25 | 7.55 |  | 4.15
人工单价 |  | 小 计 | [5 empty] | 213.27 | 56.86 |  | 66.84
132.55 元/工日 |  | 未计价材料费 | [5 empty] | 7998.00
清单项目综合单价 | [7 empty] | 8334.97
材 料 费 明 细 | 主要材料名称、规格、型号 |  |  |  |  | 单位 | 数量 | 单价 (元) | 合价 (元) | 暂估 单价 (元) | 暂估 合价 (元)
| 1AT-HD 活动室配电总箱 |  |  |  |  | 个 | 1 | 7998 | 7998.00
| 棉纱 |  |  |  |  | kg | 0.1 | 12 | 1.20
| 黄腊黄漆布带 20mm×10m |  |  |  |  | 卷 | 5.04 | 5 | 25.20
| 硬铜绞线 TJ-2.5～4mm^2 |  |  |  |  | m | 6.461 | 1.68 | 10.85
| 电力复合脂 |  |  |  |  | kg | 0.41 | 20 | 8.20
| 铁砂布 0～2# |  |  |  |  | 张 | 2 | 1.19 | 2.38
| 塑料管综合 |  |  |  |  | kg | 0.18 | 11.28 | 2.03
| 白布 |  |  |  |  | kg | 0.2 | 6.27 | 1.25
| 松香焊锡丝 综合 |  |  |  |  | m | 0.08 | 0.55 | 0.04
| 平垫铁 综合 |  |  |  |  | kg | 0.15 | 4.5 | 0.68
| 异型塑料管 φ2.5～5 |  |  |  |  | m | 0.5 | 1.09 | 0.55
| 自粘性塑料带 20mm×20m |  |  |  |  | 卷 | 0.15 | 3.5 | 0.53
| 酚醛调和漆 各色 |  |  |  |  | kg | 0.03 | 15.35 | 0.46
注：1.如不使用省级或行业建设主管部门发布的计价依据，可不填写定额编号、名称等。 2.招标文件提供了暂估单价的材料，按暂估的单价填入表内“暂估单价”栏及“暂估合价”栏。 | [10 empty] | 表－09
综合单价分析表
工程名称：太平明德小学教学综合楼 安装 |  |  |  |  | 标段：11 |  |  |  |  | 第7页 共327页
项目编码 | 030404017004 | 项目名称 |  | 配电箱 |  |  | 计量单位 |  | 台 | 工程量 | 1
材 料 费 明 细 | 主要材料名称、规格、型号 |  |  |  |  | 单位 | 数量 | 单价 (元) | 合价 (元) | 暂估 单价 (元) | 暂估 合价 (元)
| 塑料软管 De6 |  |  |  |  | m | 2 | 0.14 | 0.28
| 醇酸防锈漆 C53-1 |  |  |  |  | kg | 0.01 | 16.96 | 0.17
| 铜接线端子 DT-6 |  |  |  |  | 个 | 2.03 | 1 | 2.03
| 其他材料费 | [6 empty] | — | 1.01 | —
| 材料费小计 | [6 empty] | — | 8054.86 | — | 0
注：1.如不使用省级或行业建设主管部门发布的计价依据，可不填写定额编号、名称等。 2.招标文件提供了暂估单价的材料，按暂估的单价填入表内“暂估单价”栏及“暂估合价”栏。 | [10 empty] | 表－09
综合单价分析表
工程名称：太平明德小学教学综合楼 安装 |  |  |  |  | 标段：11 |  |  |  |  | 第8页 共327页
项目编码 | 030404017005 | 项目名称 |  | 配电箱 |  |  | 计量单位 |  | 台 | 工程量 | 1
清单综合单价组成明细
定额 编号 | 定额项目名称 | 定额 单位 | 数量 | 单价 |  |  |  | 合价
|  |  |  | 人工费 | 材料费 | 机械费 | 管理费 和利润 | 人工费 | 材料费 | 机械费 | 管理费 和利润
4-2-77换 | 成套配电箱安装 悬挂、嵌入式 半周长1.5m | 台 | 1 | 173.40 | 26.66 |  | 54.02 | 173.40 | 26.66 |  | 54.02
人工单价 |  | 小 计 | [5 empty] | 173.40 | 26.66 |  | 54.02
131.96 元/工日 |  | 未计价材料费 | [5 empty] | 2575.00
清单项目综合单价 | [7 empty] | 2829.08
材 料 费 明 细 | 主要材料名称、规格、型号 |  |  |  |  | 单位 | 数量 | 单价 (元) | 合价 (元) | 暂估 单价 (元) | 暂估 合价 (元)
| 1AP-HD 活动室配电总箱 |  |  |  |  | 个 | 1 | 2575 | 2575.00
| 松香焊锡丝 综合 |  |  |  |  | m | 0.08 | 0.55 | 0.04
| 醇酸防锈漆 C53-1 |  |  |  |  | kg | 0.01 | 16.96 | 0.17
| 酚醛调和漆 各色 |  |  |  |  | kg | 0.03 | 15.35 | 0.46
| 自粘性塑料带 20mm×20m |  |  |  |  | 卷 | 0.15 | 3.5 | 0.53
| 平垫铁 综合 |  |  |  |  | kg | 0.15 | 4.5 | 0.68
| 棉纱 |  |  |  |  | kg | 0.1 | 12 | 1.20
| 铜接线端子 DT-6 |  |  |  |  | 个 | 2.03 | 1 | 2.03
| 塑料管综合 |  |  |  |  | kg | 0.18 | 11.28 | 2.03
| 电力复合脂 |  |  |  |  | kg | 0.41 | 20 | 8.20
| 硬铜绞线 TJ-2.5～4mm^2 |  |  |  |  | m | 6.461 | 1.68 | 10.85
| 其他材料费 | [6 empty] | — | 0.47 | —
| 材料费小计 | [6 empty] | — | 2601.66 | — | 0
注：1.如不使用省级或行业建设主管部门发布的计价依据，可不填写定额编号、名称等。 2.招标文件提供了暂估单价的材料，按暂估的单价填入表内“暂估单价”栏及“暂估合价”栏。 | [10 empty] | 表－09
综合单价分析表
工程名称：太平明德小学教学综合楼 安装 |  |  |  |  | 标段：11 |  |  |  |  | 第9页 共327页
项目编码 | 030404017006 | 项目名称 |  | 配电箱 |  |  | 计量单位 |  | 台 | 工程量 | 29
清单综合单价组成明细
定额 编号 | 定额项目名称 | 定额 单位 | 数量 | 单价 |  |  |  | 合价
|  |  |  | 人工费 | 材料费 | 机械费 | 管理费 和利润 | 人工费 | 材料费 | 机械费 | 管理费 和利润
4-2-76换 | 成套配电箱安装 悬挂、嵌入式 半周长1.0m | 台 | 1 | 135.04 | 24.52 |  | 42.05 | 135.04 | 24.52 |  | 42.05
4-4-14 | 端子箱、端子板安装及端子板外部接线 无端子外部接线 ≤2.5mm2 | 个 | 3 | 1.68 | 1.51 |  | 0.41 | 5.04 | 4.53 |  | 1.23
4-4-15 | 端子箱、端子板安装及端子板外部接线 无端子外部接线 ≤6mm2 | 个 | 3 | 2.25 | 1.51 |  | 0.83 | 6.75 | 4.53 |  | 2.49
人工单价 |  | 小 计 | [5 empty] | 146.83 | 33.58 |  | 45.77
132.28 元/工日 |  | 未计价材料费 | [5 empty] | 160.00
清单项目综合单价 | [7 empty] | 386.18
材 料 费 明 细 | 主要材料名称、规格、型号 |  |  |  |  | 单位 | 数量 | 单价 (元) | 合价 (元) | 暂估 单价 (元) | 暂估 合价 (元)
| AL-JS（普通教室）、AL-BG（教师办公）、户内开关箱 |  |  |  |  | 个 | 1 | 160 | 160.00
| 松香焊锡丝 综合 |  |  |  |  | m | 0.07 | 0.55 | 0.04
| 塑料软管 De6 |  |  |  |  | m | 0.6 | 0.14 | 0.08
| 异型塑料管 φ2.5～5 |  |  |  |  | m | 0.15 | 1.09 | 0.16
| 自粘性塑料带 20mm×20m |  |  |  |  | 卷 | 0.1 | 3.5 | 0.35
| 白布 |  |  |  |  | kg | 0.06 | 6.27 | 0.38
| 酚醛调和漆 各色 |  |  |  |  | kg | 0.03 | 15.35 | 0.46
| 平垫铁 综合 |  |  |  |  | kg | 0.15 | 4.5 | 0.68
| 铁砂布 0～2# |  |  |  |  | 张 | 0.6 | 1.19 | 0.71
| 棉纱 |  |  |  |  | kg | 0.1 | 12 | 1.20
| 塑料管综合 |  |  |  |  | kg | 0.15 | 11.28 | 1.69
| 铜接线端子 DT-6 |  |  |  |  | 个 | 2.03 | 1 | 2.03
| 黄腊黄漆布带 20mm×10m |  |  |  |  | 卷 | 1.512 | 5 | 7.56
| 电力复合脂 |  |  |  |  | kg | 0.41 | 20 | 8.20
注：1.如不使用省级或行业建设主管部门发布的计价依据，可不填写定额编号、名称等。 2.招标文件提供了暂估单价的材料，按暂估的单价填入表内“暂估单价”栏及“暂估合价”栏。 | [10 empty] | 表－09
综合单价分析表
工程名称：太平明德小学教学综合楼 安装 |  |  |  |  | 标段：11 |  |  |  |  | 第10页 共327页
项目编码 | 030404017006 | 项目名称 |  | 配电箱 |  |  | 计量单位 |  | 台 | 工程量 | 29
材 料 费 明 细 | 主要材料名称、规格、型号 |  |  |  |  | 单位 | 数量 | 单价 (元) | 合价 (元) | 暂估 单价 (元) | 暂估 合价 (元)
| 硬铜绞线 TJ-2.5～4mm^2 |  |  |  |  | m | 5.618 | 1.68 | 9.44
| 其他材料费 | [6 empty] | — | 0.60 | —
| 材料费小计 | [6 empty] | — | 193.58 | — | 0
注：1.如不使用省级或行业建设主管部门发布的计价依据，可不填写定额编号、名称等。 2.招标文件提供了暂估单价的材料，按暂估的单价填入表内“暂估单价”栏及“暂估合价”栏。 | [10 empty] | 表－09
综合单价分析表
工程名称：太平明德小学教学综合楼 安装 |  |  |  |  | 标段：11 |  |  |  |  | 第11页 共327页
项目编码 | 030404017007 | 项目名称 |  | 配电箱 |  |  | 计量单位 |  | 台 | 工程量 | 1
清单综合单价组成明细
定额 编号 | 定额项目名称 | 定额 单位 | 数量 | 单价 |  |  |  | 合价
|  |  |  | 人工费 | 材料费 | 机械费 | 管理费 和利润 | 人工费 | 材料费 | 机械费 | 管理费 和利润
4-2-77换 | 成套配电箱安装 悬挂、嵌入式 半周长1.5m | 台 | 1 | 173.40 | 26.66 |  | 54.02 | 173.40 | 26.66 |  | 54.02
人工单价 |  | 小 计 | [5 empty] | 173.40 | 26.66 |  | 54.02
131.96 元/工日 |  | 未计价材料费 | [5 empty] | 3200.00
清单项目综合单价 | [7 empty] | 3454.08
材 料 费 明 细 | 主要材料名称、规格、型号 |  |  |  |  | 单位 | 数量 | 单价 (元) | 合价 (元) | 暂估 单价 (元) | 暂估 合价 (元)
| 1APZ 空调总配电箱 |  |  |  |  | 个 | 1 | 3200 | 3200.00
| 松香焊锡丝 综合 |  |  |  |  | m | 0.08 | 0.55 | 0.04
| 醇酸防锈漆 C53-1 |  |  |  |  | kg | 0.01 | 16.96 | 0.17
| 酚醛调和漆 各色 |  |  |  |  | kg | 0.03 | 15.35 | 0.46
| 自粘性塑料带 20mm×20m |  |  |  |  | 卷 | 0.15 | 3.5 | 0.53
| 平垫铁 综合 |  |  |  |  | kg | 0.15 | 4.5 | 0.68
| 棉纱 |  |  |  |  | kg | 0.1 | 12 | 1.20
| 铜接线端子 DT-6 |  |  |  |  | 个 | 2.03 | 1 | 2.03
| 塑料管综合 |  |  |  |  | kg | 0.18 | 11.28 | 2.03
| 电力复合脂 |  |  |  |  | kg | 0.41 | 20 | 8.20
| 硬铜绞线 TJ-2.5～4mm^2 |  |  |  |  | m | 6.461 | 1.68 | 10.85
| 其他材料费 | [6 empty] | — | 0.47 | —
| 材料费小计 | [6 empty] | — | 3226.66 | — | 0
注：1.如不使用省级或行业建设主管部门发布的计价依据，可不填写定额编号、名称等。 2.招标文件提供了暂估单价的材料，按暂估的单价填入表内“暂估单价”栏及“暂估合价”栏。 | [10 empty] | 表－09
综合单价分析表
工程名称：太平明德小学教学综合楼 安装 |  |  |  |  | 标段：11 |  |  |  |  | 第12页 共327页
项目编码 | 030404017008 | 项目名称 |  | 配电箱 |  |  | 计量单位 |  | 台 | 工程量 | 1
清单综合单价组成明细
定额 编号 | 定额项目名称 | 定额 单位 | 数量 | 单价 |  |  |  | 合价
|  |  |  | 人工费 | 材料费 | 机械费 | 管理费 和利润 | 人工费 | 材料费 | 机械费 | 管理费 和利润
4-2-77换 | 成套配电箱安装 悬挂、嵌入式 半周长1.5m | 台 | 1 | 173.40 | 26.66 |  | 54.02 | 173.40 | 26.66 |  | 54.02
4-4-15 | 端子箱、端子板安装及端子板外部接线 无端子外部接线 ≤6mm2 | 个 | 36 | 2.25 | 1.51 |  | 0.83 | 81.00 | 54.36 |  | 29.88
人工单价 |  | 小 计 | [5 empty] | 254.40 | 81.02 |  | 83.90
132.09 元/工日 |  | 未计价材料费 | [5 empty] | 2125.00
清单项目综合单价 | [7 empty] | 2544.32
材 料 费 明 细 | 主要材料名称、规格、型号 |  |  |  |  | 单位 | 数量 | 单价 (元) | 合价 (元) | 暂估 单价 (元) | 暂估 合价 (元)
| 1AP 空调配电箱 |  |  |  |  | 个 | 1 | 2125 | 2125.00
| 棉纱 |  |  |  |  | kg | 0.1 | 12 | 1.20
| 黄腊黄漆布带 20mm×10m |  |  |  |  | 卷 | 9.072 | 5 | 45.36
| 硬铜绞线 TJ-2.5～4mm^2 |  |  |  |  | m | 6.461 | 1.68 | 10.85
| 电力复合脂 |  |  |  |  | kg | 0.41 | 20 | 8.20
| 铁砂布 0～2# |  |  |  |  | 张 | 3.6 | 1.19 | 4.28
| 白布 |  |  |  |  | kg | 0.36 | 6.27 | 2.26
| 铜接线端子 DT-6 |  |  |  |  | 个 | 2.03 | 1 | 2.03
| 松香焊锡丝 综合 |  |  |  |  | m | 0.08 | 0.55 | 0.04
| 异型塑料管 φ2.5～5 |  |  |  |  | m | 0.9 | 1.09 | 0.98
| 平垫铁 综合 |  |  |  |  | kg | 0.15 | 4.5 | 0.68
| 自粘性塑料带 20mm×20m |  |  |  |  | 卷 | 0.15 | 3.5 | 0.53
| 塑料软管 De6 |  |  |  |  | m | 3.6 | 0.14 | 0.50
| 酚醛调和漆 各色 |  |  |  |  | kg | 0.03 | 15.35 | 0.46
| 醇酸防锈漆 C53-1 |  |  |  |  | kg | 0.01 | 16.96 | 0.17
注：1.如不使用省级或行业建设主管部门发布的计价依据，可不填写定额编号、名称等。 2.招标文件提供了暂估单价的材料，按暂估的单价填入表内“暂估单价”栏及“暂估合价”栏。 | [10 empty] | 表－09
综合单价分析表
工程名称：太平明德小学教学综合楼 安装 |  |  |  |  | 标段：11 |  |  |  |  | 第13页 共327页
项目编码 | 030404017008 | 项目名称 |  | 配电箱 |  |  | 计量单位 |  | 台 | 工程量 | 1
材 料 费 明 细 | 主要材料名称、规格、型号 |  |  |  |  | 单位 | 数量 | 单价 (元) | 合价 (元) | 暂估 单价 (元) | 暂估 合价 (元)
| 塑料管综合 |  |  |  |  | kg | 0.18 | 11.28 | 2.03
| 其他材料费 | [6 empty] | — | 1.44 | —
| 材料费小计 | [6 empty] | — | 2206.02 | — | 0
注：1.如不使用省级或行业建设主管部门发布的计价依据，可不填写定额编号、名称等。 2.招标文件提供了暂估单价的材料，按暂估的单价填入表内“暂估单价”栏及“暂估合价”栏。 | [10 empty] | 表－09
综合单价分析表
工程名称：太平明德小学教学综合楼 安装 |  |  |  |  | 标段：11 |  |  |  |  | 第14页 共327页
项目编码 | 030404017009 | 项目名称 |  | 配电箱 |  |  | 计量单位 |  | 台 | 工程量 | 1
清单综合单价组成明细
定额 编号 | 定额项目名称 | 定额 单位 | 数量 | 单价 |  |  |  | 合价
|  |  |  | 人工费 | 材料费 | 机械费 | 管理费 和利润 | 人工费 | 材料费 | 机械费 | 管理费 和利润
4-2-77换 | 成套配电箱安装 悬挂、嵌入式 半周长1.5m | 台 | 1 | 173.40 | 26.66 |  | 54.02 | 173.40 | 26.66 |  | 54.02
4-4-15 | 端子箱、端子板安装及端子板外部接线 无端子外部接线 ≤6mm2 | 个 | 36 | 2.25 | 1.51 |  | 0.83 | 81.00 | 54.36 |  | 29.88
4-4-15 | 端子箱、端子板安装及端子板外部接线 无端子外部接线 ≤6mm2 | 个 | 20 | 2.25 | 1.51 |  | 0.83 | 45.00 | 30.20 |  | 16.60
人工单价 |  | 小 计 | [5 empty] | 299.40 | 111.22 |  | 100.50
132.13 元/工日 |  | 未计价材料费 | [5 empty] | 2312.00
清单项目综合单价 | [7 empty] | 2823.12
材 料 费 明 细 | 主要材料名称、规格、型号 |  |  |  |  | 单位 | 数量 | 单价 (元) | 合价 (元) | 暂估 单价 (元) | 暂估 合价 (元)
| 2AP 空调配电箱 |  |  |  |  | 个 | 1 | 2312 | 2312.00
| 异型塑料管 φ2.5～5 |  |  |  |  | m | 1.4 | 1.09 | 1.53
| 黄腊黄漆布带 20mm×10m |  |  |  |  | 卷 | 14.112 | 5 | 70.56
| 硬铜绞线 TJ-2.5～4mm^2 |  |  |  |  | m | 6.461 | 1.68 | 10.85
| 电力复合脂 |  |  |  |  | kg | 0.41 | 20 | 8.20
| 铁砂布 0～2# |  |  |  |  | 张 | 5.6 | 1.19 | 6.66
| 白布 |  |  |  |  | kg | 0.56 | 6.27 | 3.51
| 铜接线端子 DT-6 |  |  |  |  | 个 | 2.03 | 1 | 2.03
| 松香焊锡丝 综合 |  |  |  |  | m | 0.08 | 0.55 | 0.04
| 棉纱 |  |  |  |  | kg | 0.1 | 12 | 1.20
| 塑料软管 De6 |  |  |  |  | m | 5.6 | 0.14 | 0.78
| 平垫铁 综合 |  |  |  |  | kg | 0.15 | 4.5 | 0.68
| 自粘性塑料带 20mm×20m |  |  |  |  | 卷 | 0.15 | 3.5 | 0.53
| 酚醛调和漆 各色 |  |  |  |  | kg | 0.03 | 15.35 | 0.46
| 醇酸防锈漆 C53-1 |  |  |  |  | kg | 0.01 | 16.96 | 0.17
注：1.如不使用省级或行业建设主管部门发布的计价依据，可不填写定额编号、名称等。 2.招标文件提供了暂估单价的材料，按暂估的单价填入表内“暂估单价”栏及“暂估合价”栏。 | [10 empty] | 表－09
综合单价分析表
工程名称：太平明德小学教学综合楼 安装 |  |  |  |  | 标段：11 |  |  |  |  | 第15页 共327页
项目编码 | 030404017009 | 项目名称 |  | 配电箱 |  |  | 计量单位 |  | 台 | 工程量 | 1
材 料 费 明 细 | 主要材料名称、规格、型号 |  |  |  |  | 单位 | 数量 | 单价 (元) | 合价 (元) | 暂估 单价 (元) | 暂估 合价 (元)
| 塑料管综合 |  |  |  |  | kg | 0.18 | 11.28 | 2.03
| 其他材料费 | [6 empty] | — | 1.99 | —
| 材料费小计 | [6 empty] | — | 2423.22 | — | 0
注：1.如不使用省级或行业建设主管部门发布的计价依据，可不填写定额编号、名称等。 2.招标文件提供了暂估单价的材料，按暂估的单价填入表内“暂估单价”栏及“暂估合价”栏。 | [10 empty] | 表－09
综合单价分析表
工程名称：太平明德小学教学综合楼 安装 |  |  |  |  | 标段：11 |  |  |  |  | 第16页 共327页
项目编码 | 030404017010 | 项目名称 |  | 配电箱 |  |  | 计量单位 |  | 台 | 工程量 | 1
清单综合单价组成明细
定额 编号 | 定额项目名称 | 定额 单位 | 数量 | 单价 |  |  |  | 合价
|  |  |  | 人工费 | 材料费 | 机械费 | 管理费 和利润 | 人工费 | 材料费 | 机械费 | 管理费 和利润
4-2-77换 | 成套配电箱安装 悬挂、嵌入式 半周长1.5m | 台 | 1 | 173.40 | 26.66 |  | 54.02 | 173.40 | 26.66 |  | 54.02
4-4-15 | 端子箱、端子板安装及端子板外部接线 无端子外部接线 ≤6mm2 | 个 | 39 | 2.25 | 1.51 |  | 0.83 | 87.75 | 58.89 |  | 32.37
4-4-15 | 端子箱、端子板安装及端子板外部接线 无端子外部接线 ≤6mm2 | 个 | 20 | 2.25 | 1.51 |  | 0.83 | 45.00 | 30.20 |  | 16.60
人工单价 |  | 小 计 | [5 empty] | 306.15 | 115.75 |  | 102.99
132.13 元/工日 |  | 未计价材料费 | [5 empty] | 2375.00
清单项目综合单价 | [7 empty] | 2899.89
材 料 费 明 细 | 主要材料名称、规格、型号 |  |  |  |  | 单位 | 数量 | 单价 (元) | 合价 (元) | 暂估 单价 (元) | 暂估 合价 (元)
| 3AP 空调配电箱 |  |  |  |  | 个 | 1 | 2375 | 2375.00
| 异型塑料管 φ2.5～5 |  |  |  |  | m | 1.475 | 1.09 | 1.61
| 黄腊黄漆布带 20mm×10m |  |  |  |  | 卷 | 14.868 | 5 | 74.34
| 硬铜绞线 TJ-2.5～4mm^2 |  |  |  |  | m | 6.461 | 1.68 | 10.85
| 电力复合脂 |  |  |  |  | kg | 0.41 | 20 | 8.20
| 铁砂布 0～2# |  |  |  |  | 张 | 5.9 | 1.19 | 7.02
| 白布 |  |  |  |  | kg | 0.59 | 6.27 | 3.70
| 铜接线端子 DT-6 |  |  |  |  | 个 | 2.03 | 1 | 2.03
| 松香焊锡丝 综合 |  |  |  |  | m | 0.08 | 0.55 | 0.04
| 棉纱 |  |  |  |  | kg | 0.1 | 12 | 1.20
| 塑料软管 De6 |  |  |  |  | m | 5.9 | 0.14 | 0.83
| 平垫铁 综合 |  |  |  |  | kg | 0.15 | 4.5 | 0.68
| 自粘性塑料带 20mm×20m |  |  |  |  | 卷 | 0.15 | 3.5 | 0.53
| 酚醛调和漆 各色 |  |  |  |  | kg | 0.03 | 15.35 | 0.46
| 醇酸防锈漆 C53-1 |  |  |  |  | kg | 0.01 | 16.96 | 0.17
注：1.如不使用省级或行业建设主管部门发布的计价依据，可不填写定额编号、名称等。 2.招标文件提供了暂估单价的材料，按暂估的单价填入表内“暂估单价”栏及“暂估合价”栏。 | [10 empty] | 表－09
综合单价分析表
工程名称：太平明德小学教学综合楼 安装 |  |  |  |  | 标段：11 |  |  |  |  | 第17页 共327页
项目编码 | 030404017010 | 项目名称 |  | 配电箱 |  |  | 计量单位 |  | 台 | 工程量 | 1
材 料 费 明 细 | 主要材料名称、规格、型号 |  |  |  |  | 单位 | 数量 | 单价 (元) | 合价 (元) | 暂估 单价 (元) | 暂估 合价 (元)
| 塑料管综合 |  |  |  |  | kg | 0.18 | 11.28 | 2.03
| 其他材料费 | [6 empty] | — | 2.07 | —
| 材料费小计 | [6 empty] | — | 2490.75 | — | 0
注：1.如不使用省级或行业建设主管部门发布的计价依据，可不填写定额编号、名称等。 2.招标文件提供了暂估单价的材料，按暂估的单价填入表内“暂估单价”栏及“暂估合价”栏。 | [10 empty] | 表－09
综合单价分析表
工程名称：太平明德小学教学综合楼 安装 |  |  |  |  | 标段：11 |  |  |  |  | 第18页 共327页
项目编码 | 030404017011 | 项目名称 |  | 配电箱 |  |  | 计量单位 |  | 台 | 工程量 | 1
清单综合单价组成明细
定额 编号 | 定额项目名称 | 定额 单位 | 数量 | 单价 |  |  |  | 合价
|  |  |  | 人工费 | 材料费 | 机械费 | 管理费 和利润 | 人工费 | 材料费 | 机械费 | 管理费 和利润
4-2-77换 | 成套配电箱安装 悬挂、嵌入式 半周长1.5m | 台 | 1 | 173.40 | 26.66 |  | 54.02 | 173.40 | 26.66 |  | 54.02
4-4-15 | 端子箱、端子板安装及端子板外部接线 无端子外部接线 ≤6mm2 | 个 | 12 | 2.25 | 1.51 |  | 0.83 | 27.00 | 18.12 |  | 9.96
人工单价 |  | 小 计 | [5 empty] | 200.40 | 44.78 |  | 63.98
132.02 元/工日 |  | 未计价材料费 | [5 empty] | 2062.00
清单项目综合单价 | [7 empty] | 2371.16
材 料 费 明 细 | 主要材料名称、规格、型号 |  |  |  |  | 单位 | 数量 | 单价 (元) | 合价 (元) | 暂估 单价 (元) | 暂估 合价 (元)
| 4AP 空调配电箱 |  |  |  |  | 个 | 1 | 2062 | 2062.00
| 白布 |  |  |  |  | kg | 0.12 | 6.27 | 0.75
| 黄腊黄漆布带 20mm×10m |  |  |  |  | 卷 | 3.024 | 5 | 15.12
| 硬铜绞线 TJ-2.5～4mm^2 |  |  |  |  | m | 6.461 | 1.68 | 10.85
| 电力复合脂 |  |  |  |  | kg | 0.41 | 20 | 8.20
| 塑料管综合 |  |  |  |  | kg | 0.18 | 11.28 | 2.03
| 铜接线端子 DT-6 |  |  |  |  | 个 | 2.03 | 1 | 2.03
| 棉纱 |  |  |  |  | kg | 0.1 | 12 | 1.20
| 松香焊锡丝 综合 |  |  |  |  | m | 0.08 | 0.55 | 0.04
| 平垫铁 综合 |  |  |  |  | kg | 0.15 | 4.5 | 0.68
| 自粘性塑料带 20mm×20m |  |  |  |  | 卷 | 0.15 | 3.5 | 0.53
| 酚醛调和漆 各色 |  |  |  |  | kg | 0.03 | 15.35 | 0.46
| 异型塑料管 φ2.5～5 |  |  |  |  | m | 0.3 | 1.09 | 0.33
| 醇酸防锈漆 C53-1 |  |  |  |  | kg | 0.01 | 16.96 | 0.17
| 塑料软管 De6 |  |  |  |  | m | 1.2 | 0.14 | 0.17
注：1.如不使用省级或行业建设主管部门发布的计价依据，可不填写定额编号、名称等。 2.招标文件提供了暂估单价的材料，按暂估的单价填入表内“暂估单价”栏及“暂估合价”栏。 | [10 empty] | 表－09
综合单价分析表
工程名称：太平明德小学教学综合楼 安装 |  |  |  |  | 标段：11 |  |  |  |  | 第19页 共327页
项目编码 | 030404017011 | 项目名称 |  | 配电箱 |  |  | 计量单位 |  | 台 | 工程量 | 1
材 料 费 明 细 | 主要材料名称、规格、型号 |  |  |  |  | 单位 | 数量 | 单价 (元) | 合价 (元) | 暂估 单价 (元) | 暂估 合价 (元)
| 铁砂布 0～2# |  |  |  |  | 张 | 1.2 | 1.19 | 1.43
| 其他材料费 | [6 empty] | — | 0.80 | —
| 材料费小计 | [6 empty] | — | 2106.78 | — | 0
注：1.如不使用省级或行业建设主管部门发布的计价依据，可不填写定额编号、名称等。 2.招标文件提供了暂估单价的材料，按暂估的单价填入表内“暂估单价”栏及“暂估合价”栏。 | [10 empty] | 表－09
综合单价分析表
工程名称：太平明德小学教学综合楼 安装 |  |  |  |  | 标段：11 |  |  |  |  | 第20页 共327页
项目编码 | 030404017012 | 项目名称 |  | 配电箱 |  |  | 计量单位 |  | 台 | 工程量 | 1
清单综合单价组成明细
定额 编号 | 定额项目名称 | 定额 单位 | 数量 | 单价 |  |  |  | 合价
|  |  |  | 人工费 | 材料费 | 机械费 | 管理费 和利润 | 人工费 | 材料费 | 机械费 | 管理费 和利润
4-2-77换 | 成套配电箱安装 悬挂、嵌入式 半周长1.5m | 台 | 1 | 173.40 | 26.66 |  | 54.02 | 173.40 | 26.66 |  | 54.02
4-4-15 | 端子箱、端子板安装及端子板外部接线 无端子外部接线 ≤6mm2 | 个 | 12 | 2.25 | 1.51 |  | 0.83 | 27.00 | 18.12 |  | 9.96
人工单价 |  | 小 计 | [5 empty] | 200.40 | 44.78 |  | 63.98
132.02 元/工日 |  | 未计价材料费 | [5 empty] | 2600.00
清单项目综合单价 | [7 empty] | 2909.16
材 料 费 明 细 | 主要材料名称、规格、型号 |  |  |  |  | 单位 | 数量 | 单价 (元) | 合价 (元) | 暂估 单价 (元) | 暂估 合价 (元)
| 4AP-DT 空调配电箱 |  |  |  |  | 个 | 1 | 2600 | 2600.00
| 白布 |  |  |  |  | kg | 0.12 | 6.27 | 0.75
| 黄腊黄漆布带 20mm×10m |  |  |  |  | 卷 | 3.024 | 5 | 15.12
| 硬铜绞线 TJ-2.5～4mm^2 |  |  |  |  | m | 6.461 | 1.68 | 10.85
| 电力复合脂 |  |  |  |  | kg | 0.41 | 20 | 8.20
| 塑料管综合 |  |  |  |  | kg | 0.18 | 11.28 | 2.03
| 铜接线端子 DT-6 |  |  |  |  | 个 | 2.03 | 1 | 2.03
| 棉纱 |  |  |  |  | kg | 0.1 | 12 | 1.20
| 松香焊锡丝 综合 |  |  |  |  | m | 0.08 | 0.55 | 0.04
| 平垫铁 综合 |  |  |  |  | kg | 0.15 | 4.5 | 0.68
| 自粘性塑料带 20mm×20m |  |  |  |  | 卷 | 0.15 | 3.5 | 0.53
| 酚醛调和漆 各色 |  |  |  |  | kg | 0.03 | 15.35 | 0.46
| 异型塑料管 φ2.5～5 |  |  |  |  | m | 0.3 | 1.09 | 0.33
| 醇酸防锈漆 C53-1 |  |  |  |  | kg | 0.01 | 16.96 | 0.17
| 塑料软管 De6 |  |  |  |  | m | 1.2 | 0.14 | 0.17
注：1.如不使用省级或行业建设主管部门发布的计价依据，可不填写定额编号、名称等。 2.招标文件提供了暂估单价的材料，按暂估的单价填入表内“暂估单价”栏及“暂估合价”栏。 | [10 empty] | 表－09
综合单价分析表
工程名称：太平明德小学教学综合楼 安装 |  |  |  |  | 标段：11 |  |  |  |  | 第21页 共327页
项目编码 | 030404017012 | 项目名称 |  | 配电箱 |  |  | 计量单位 |  | 台 | 工程量 | 1
材 料 费 明 细 | 主要材料名称、规格、型号 |  |  |  |  | 单位 | 数量 | 单价 (元) | 合价 (元) | 暂估 单价 (元) | 暂估 合价 (元)
| 铁砂布 0～2# |  |  |  |  | 张 | 1.2 | 1.19 | 1.43
| 其他材料费 | [6 empty] | — | 0.80 | —
| 材料费小计 | [6 empty] | — | 2644.78 | — | 0
注：1.如不使用省级或行业建设主管部门发布的计价依据，可不填写定额编号、名称等。 2.招标文件提供了暂估单价的材料，按暂估的单价填入表内“暂估单价”栏及“暂估合价”栏。 | [10 empty] | 表－09
综合单价分析表
工程名称：太平明德小学教学综合楼 安装 |  |  |  |  | 标段：11 |  |  |  |  | 第22页 共327页
项目编码 | 030404017013 | 项目名称 |  | 配电箱 |  |  | 计量单位 |  | 台 | 工程量 | 2
清单综合单价组成明细
定额 编号 | 定额项目名称 | 定额 单位 | 数量 | 单价 |  |  |  | 合价
|  |  |  | 人工费 | 材料费 | 机械费 | 管理费 和利润 | 人工费 | 材料费 | 机械费 | 管理费 和利润
4-2-77换 | 成套配电箱安装 悬挂、嵌入式 半周长1.5m | 台 | 1 | 173.40 | 26.66 |  | 54.02 | 173.40 | 26.66 |  | 54.02
人工单价 |  | 小 计 | [5 empty] | 173.40 | 26.66 |  | 54.02
131.96 元/工日 |  | 未计价材料费 | [5 empty] | 2600.00
清单项目综合单价 | [7 empty] | 2854.08
材 料 费 明 细 | 主要材料名称、规格、型号 |  |  |  |  | 单位 | 数量 | 单价 (元) | 合价 (元) | 暂估 单价 (元) | 暂估 合价 (元)
| 1APE、1APE' |  |  |  |  | 个 | 1 | 2600 | 2600.00
| 松香焊锡丝 综合 |  |  |  |  | m | 0.08 | 0.55 | 0.04
| 醇酸防锈漆 C53-1 |  |  |  |  | kg | 0.01 | 16.96 | 0.17
| 酚醛调和漆 各色 |  |  |  |  | kg | 0.03 | 15.35 | 0.46
| 自粘性塑料带 20mm×20m |  |  |  |  | 卷 | 0.15 | 3.5 | 0.53
| 平垫铁 综合 |  |  |  |  | kg | 0.15 | 4.5 | 0.68
| 棉纱 |  |  |  |  | kg | 0.1 | 12 | 1.20
| 铜接线端子 DT-6 |  |  |  |  | 个 | 2.03 | 1 | 2.03
| 塑料管综合 |  |  |  |  | kg | 0.18 | 11.28 | 2.03
| 电力复合脂 |  |  |  |  | kg | 0.41 | 20 | 8.20
| 硬铜绞线 TJ-2.5～4mm^2 |  |  |  |  | m | 6.461 | 1.68 | 10.85
| 其他材料费 | [6 empty] | — | 0.47 | —
| 材料费小计 | [6 empty] | — | 2626.66 | — | 0
注：1.如不使用省级或行业建设主管部门发布的计价依据，可不填写定额编号、名称等。 2.招标文件提供了暂估单价的材料，按暂估的单价填入表内“暂估单价”栏及“暂估合价”栏。 | [10 empty] | 表－09
综合单价分析表
工程名称：太平明德小学教学综合楼 安装 |  |  |  |  | 标段：11 |  |  |  |  | 第23页 共327页
项目编码 | 030404017014 | 项目名称 |  | 配电箱 |  |  | 计量单位 |  | 台 | 工程量 | 2
清单综合单价组成明细
定额 编号 | 定额项目名称 | 定额 单位 | 数量 | 单价 |  |  |  | 合价
|  |  |  | 人工费 | 材料费 | 机械费 | 管理费 和利润 | 人工费 | 材料费 | 机械费 | 管理费 和利润
4-2-77换 | 成套配电箱安装 悬挂、嵌入式 半周长1.5m | 台 | 1 | 173.40 | 26.66 |  | 54.02 | 173.40 | 26.66 |  | 54.02
4-4-14 | 端子箱、端子板安装及端子板外部接线 无端子外部接线 ≤2.5mm2 | 个 | 3 | 1.68 | 1.51 |  | 0.41 | 5.04 | 4.53 |  | 1.23
4-4-15 | 端子箱、端子板安装及端子板外部接线 无端子外部接线 ≤6mm2 | 个 | 3 | 2.25 | 1.51 |  | 0.83 | 6.75 | 4.53 |  | 2.49
人工单价 |  | 小 计 | [5 empty] | 185.19 | 35.72 |  | 57.74
132.18 元/工日 |  | 未计价材料费 | [5 empty] | 3062.00
清单项目综合单价 | [7 empty] | 3340.65
材 料 费 明 细 | 主要材料名称、规格、型号 |  |  |  |  | 单位 | 数量 | 单价 (元) | 合价 (元) | 暂估 单价 (元) | 暂估 合价 (元)
| 1AT、2AT |  |  |  |  | 个 | 1 | 3062 | 3062.00
| 平垫铁 综合 |  |  |  |  | kg | 0.15 | 4.5 | 0.68
| 硬铜绞线 TJ-2.5～4mm^2 |  |  |  |  | m | 6.461 | 1.68 | 10.85
| 电力复合脂 |  |  |  |  | kg | 0.41 | 20 | 8.20
| 黄腊黄漆布带 20mm×10m |  |  |  |  | 卷 | 1.512 | 5 | 7.56
| 塑料管综合 |  |  |  |  | kg | 0.18 | 11.28 | 2.03
| 铜接线端子 DT-6 |  |  |  |  | 个 | 2.03 | 1 | 2.03
| 铁砂布 0～2# |  |  |  |  | 张 | 0.6 | 1.19 | 0.71
| 松香焊锡丝 综合 |  |  |  |  | m | 0.08 | 0.55 | 0.04
| 自粘性塑料带 20mm×20m |  |  |  |  | 卷 | 0.15 | 3.5 | 0.53
| 酚醛调和漆 各色 |  |  |  |  | kg | 0.03 | 15.35 | 0.46
| 白布 |  |  |  |  | kg | 0.06 | 6.27 | 0.38
| 醇酸防锈漆 C53-1 |  |  |  |  | kg | 0.01 | 16.96 | 0.17
| 异型塑料管 φ2.5～5 |  |  |  |  | m | 0.15 | 1.09 | 0.16
| 塑料软管 De6 |  |  |  |  | m | 0.6 | 0.14 | 0.08
注：1.如不使用省级或行业建设主管部门发布的计价依据，可不填写定额编号、名称等。 2.招标文件提供了暂估单价的材料，按暂估的单价填入表内“暂估单价”栏及“暂估合价”栏。 | [10 empty] | 表－09
综合单价分析表
工程名称：太平明德小学教学综合楼 安装 |  |  |  |  | 标段：11 |  |  |  |  | 第24页 共327页
项目编码 | 030404017014 | 项目名称 |  | 配电箱 |  |  | 计量单位 |  | 台 | 工程量 | 2
材 料 费 明 细 | 主要材料名称、规格、型号 |  |  |  |  | 单位 | 数量 | 单价 (元) | 合价 (元) | 暂估 单价 (元) | 暂估 合价 (元)
| 棉纱 |  |  |  |  | kg | 0.1 | 12 | 1.20
| 其他材料费 | [6 empty] | — | 0.63 | —
| 材料费小计 | [6 empty] | — | 3097.72 | — | 0
注：1.如不使用省级或行业建设主管部门发布的计价依据，可不填写定额编号、名称等。 2.招标文件提供了暂估单价的材料，按暂估的单价填入表内“暂估单价”栏及“暂估合价”栏。 | [10 empty] | 表－09
综合单价分析表
工程名称：太平明德小学教学综合楼 安装 |  |  |  |  | 标段：11 |  |  |  |  | 第25页 共327页
项目编码 | 030404017015 | 项目名称 |  | 配电箱 |  |  | 计量单位 |  | 台 | 工程量 | 1
清单综合单价组成明细
定额 编号 | 定额项目名称 | 定额 单位 | 数量 | 单价 |  |  |  | 合价
|  |  |  | 人工费 | 材料费 | 机械费 | 管理费 和利润 | 人工费 | 材料费 | 机械费 | 管理费 和利润
4-2-77换 | 成套配电箱安装 悬挂、嵌入式 半周长1.5m | 台 | 1 | 173.40 | 26.66 |  | 54.02 | 173.40 | 26.66 |  | 54.02
4-4-14 | 端子箱、端子板安装及端子板外部接线 无端子外部接线 ≤2.5mm2 | 个 | 3 | 1.68 | 1.51 |  | 0.41 | 5.04 | 4.53 |  | 1.23
4-4-15 | 端子箱、端子板安装及端子板外部接线 无端子外部接线 ≤6mm2 | 个 | 4 | 2.25 | 1.51 |  | 0.83 | 9.00 | 6.04 |  | 3.32
人工单价 |  | 小 计 | [5 empty] | 187.44 | 37.23 |  | 58.57
132.19 元/工日 |  | 未计价材料费
清单项目综合单价 | [7 empty] | 283.24
材 料 费 明 细 | 主要材料名称、规格、型号 |  |  |  |  | 单位 | 数量 | 单价 (元) | 合价 (元) | 暂估 单价 (元) | 暂估 合价 (元)
| 松香焊锡丝 综合 |  |  |  |  | m | 0.08 | 0.55 | 0.04
| 塑料软管 De6 |  |  |  |  | m | 0.7 | 0.14 | 0.10
| 醇酸防锈漆 C53-1 |  |  |  |  | kg | 0.01 | 16.96 | 0.17
| 异型塑料管 φ2.5～5 |  |  |  |  | m | 0.175 | 1.09 | 0.19
| 白布 |  |  |  |  | kg | 0.07 | 6.27 | 0.44
| 酚醛调和漆 各色 |  |  |  |  | kg | 0.03 | 15.35 | 0.46
| 自粘性塑料带 20mm×20m |  |  |  |  | 卷 | 0.15 | 3.5 | 0.53
| 平垫铁 综合 |  |  |  |  | kg | 0.15 | 4.5 | 0.68
| 铁砂布 0～2# |  |  |  |  | 张 | 0.7 | 1.19 | 0.83
| 棉纱 |  |  |  |  | kg | 0.1 | 12 | 1.20
| 铜接线端子 DT-6 |  |  |  |  | 个 | 2.03 | 1 | 2.03
| 塑料管综合 |  |  |  |  | kg | 0.18 | 11.28 | 2.03
| 电力复合脂 |  |  |  |  | kg | 0.41 | 20 | 8.20
| 黄腊黄漆布带 20mm×10m |  |  |  |  | 卷 | 1.764 | 5 | 8.82
注：1.如不使用省级或行业建设主管部门发布的计价依据，可不填写定额编号、名称等。 2.招标文件提供了暂估单价的材料，按暂估的单价填入表内“暂估单价”栏及“暂估合价”栏。 | [10 empty] | 表－09
综合单价分析表
工程名称：太平明德小学教学综合楼 安装 |  |  |  |  | 标段：11 |  |  |  |  | 第26页 共327页
项目编码 | 030404017015 | 项目名称 |  | 配电箱 |  |  | 计量单位 |  | 台 | 工程量 | 1
材 料 费 明 细 | 主要材料名称、规格、型号 |  |  |  |  | 单位 | 数量 | 单价 (元) | 合价 (元) | 暂估 单价 (元) | 暂估 合价 (元)
| 硬铜绞线 TJ-2.5～4mm^2 |  |  |  |  | m | 6.461 | 1.68 | 10.85
| 其他材料费 | [6 empty] | — | 0.66 | —
| 材料费小计 | [6 empty] | — | 37.23 | — | 0
注：1.如不使用省级或行业建设主管部门发布的计价依据，可不填写定额编号、名称等。 2.招标文件提供了暂估单价的材料，按暂估的单价填入表内“暂估单价”栏及“暂估合价”栏。 | [10 empty] | 表－09
综合单价分析表
工程名称：太平明德小学教学综合楼 安装 |  |  |  |  | 标段：11 |  |  |  |  | 第27页 共327页
项目编码 | 030404017016 | 项目名称 |  | 配电箱 |  |  | 计量单位 |  | 台 | 工程量 | 1
清单综合单价组成明细
定额 编号 | 定额项目名称 | 定额 单位 | 数量 | 单价 |  |  |  | 合价
|  |  |  | 人工费 | 材料费 | 机械费 | 管理费 和利润 | 人工费 | 材料费 | 机械费 | 管理费 和利润
4-2-77换 | 成套配电箱安装 悬挂、嵌入式 半周长1.5m | 台 | 1 | 173.40 | 26.66 |  | 54.02 | 173.40 | 26.66 |  | 54.02
4-4-15 | 端子箱、端子板安装及端子板外部接线 无端子外部接线 ≤6mm2 | 个 | 5 | 2.25 | 1.51 |  | 0.83 | 11.25 | 7.55 |  | 4.15
4-4-14 | 端子箱、端子板安装及端子板外部接线 无端子外部接线 ≤2.5mm2 | 个 | 3 | 1.68 | 1.51 |  | 0.41 | 5.04 | 4.53 |  | 1.23
人工单价 |  | 小 计 | [5 empty] | 189.69 | 38.74 |  | 59.40
132.19 元/工日 |  | 未计价材料费
清单项目综合单价 | [7 empty] | 287.83
材 料 费 明 细 | 主要材料名称、规格、型号 |  |  |  |  | 单位 | 数量 | 单价 (元) | 合价 (元) | 暂估 单价 (元) | 暂估 合价 (元)
| 松香焊锡丝 综合 |  |  |  |  | m | 0.08 | 0.55 | 0.04
| 塑料软管 De6 |  |  |  |  | m | 0.8 | 0.14 | 0.11
| 醇酸防锈漆 C53-1 |  |  |  |  | kg | 0.01 | 16.96 | 0.17
| 异型塑料管 φ2.5～5 |  |  |  |  | m | 0.2 | 1.09 | 0.22
| 酚醛调和漆 各色 |  |  |  |  | kg | 0.03 | 15.35 | 0.46
| 白布 |  |  |  |  | kg | 0.08 | 6.27 | 0.50
| 自粘性塑料带 20mm×20m |  |  |  |  | 卷 | 0.15 | 3.5 | 0.53
| 平垫铁 综合 |  |  |  |  | kg | 0.15 | 4.5 | 0.68
| 铁砂布 0～2# |  |  |  |  | 张 | 0.8 | 1.19 | 0.95
| 棉纱 |  |  |  |  | kg | 0.1 | 12 | 1.20
| 铜接线端子 DT-6 |  |  |  |  | 个 | 2.03 | 1 | 2.03
| 塑料管综合 |  |  |  |  | kg | 0.18 | 11.28 | 2.03
| 电力复合脂 |  |  |  |  | kg | 0.41 | 20 | 8.20
| 黄腊黄漆布带 20mm×10m |  |  |  |  | 卷 | 2.016 | 5 | 10.08
注：1.如不使用省级或行业建设主管部门发布的计价依据，可不填写定额编号、名称等。 2.招标文件提供了暂估单价的材料，按暂估的单价填入表内“暂估单价”栏及“暂估合价”栏。 | [10 empty] | 表－09
综合单价分析表
工程名称：太平明德小学教学综合楼 安装 |  |  |  |  | 标段：11 |  |  |  |  | 第28页 共327页
项目编码 | 030404017016 | 项目名称 |  | 配电箱 |  |  | 计量单位 |  | 台 | 工程量 | 1
材 料 费 明 细 | 主要材料名称、规格、型号 |  |  |  |  | 单位 | 数量 | 单价 (元) | 合价 (元) | 暂估 单价 (元) | 暂估 合价 (元)
| 硬铜绞线 TJ-2.5～4mm^2 |  |  |  |  | m | 6.461 | 1.68 | 10.85
| 其他材料费 | [6 empty] | — | 0.69 | —
| 材料费小计 | [6 empty] | — | 38.74 | — | 0
注：1.如不使用省级或行业建设主管部门发布的计价依据，可不填写定额编号、名称等。 2.招标文件提供了暂估单价的材料，按暂估的单价填入表内“暂估单价”栏及“暂估合价”栏。 | [10 empty] | 表－09
综合单价分析表
工程名称：太平明德小学教学综合楼 安装 |  |  |  |  | 标段：11 |  |  |  |  | 第29页 共327页
项目编码 | 030404017017 | 项目名称 |  | 配电箱 |  |  | 计量单位 |  | 台 | 工程量 | 1
清单综合单价组成明细
定额 编号 | 定额项目名称 | 定额 单位 | 数量 | 单价 |  |  |  | 合价
|  |  |  | 人工费 | 材料费 | 机械费 | 管理费 和利润 | 人工费 | 材料费 | 机械费 | 管理费 和利润
4-2-77换 | 成套配电箱安装 悬挂、嵌入式 半周长1.5m | 台 | 1 | 173.40 | 26.66 |  | 54.02 | 173.40 | 26.66 |  | 54.02
人工单价 |  | 小 计 | [5 empty] | 173.40 | 26.66 |  | 54.02
131.96 元/工日 |  | 未计价材料费 | [5 empty] | 256.67
清单项目综合单价 | [7 empty] | 510.75
材 料 费 明 细 | 主要材料名称、规格、型号 |  |  |  |  | 单位 | 数量 | 单价 (元) | 合价 (元) | 暂估 单价 (元) | 暂估 合价 (元)
| XHSB 消火栓泵控制柜 |  |  |  |  | 个 | 1 | 256.67 | 256.67
| 松香焊锡丝 综合 |  |  |  |  | m | 0.08 | 0.55 | 0.04
| 醇酸防锈漆 C53-1 |  |  |  |  | kg | 0.01 | 16.96 | 0.17
| 酚醛调和漆 各色 |  |  |  |  | kg | 0.03 | 15.35 | 0.46
| 自粘性塑料带 20mm×20m |  |  |  |  | 卷 | 0.15 | 3.5 | 0.53
| 平垫铁 综合 |  |  |  |  | kg | 0.15 | 4.5 | 0.68
| 棉纱 |  |  |  |  | kg | 0.1 | 12 | 1.20
| 铜接线端子 DT-6 |  |  |  |  | 个 | 2.03 | 1 | 2.03
| 塑料管综合 |  |  |  |  | kg | 0.18 | 11.28 | 2.03
| 电力复合脂 |  |  |  |  | kg | 0.41 | 20 | 8.20
| 硬铜绞线 TJ-2.5～4mm^2 |  |  |  |  | m | 6.461 | 1.68 | 10.85
| 其他材料费 | [6 empty] | — | 0.47 | —
| 材料费小计 | [6 empty] | — | 283.33 | — | 0
注：1.如不使用省级或行业建设主管部门发布的计价依据，可不填写定额编号、名称等。 2.招标文件提供了暂估单价的材料，按暂估的单价填入表内“暂估单价”栏及“暂估合价”栏。 | [10 empty] | 表－09
综合单价分析表
工程名称：太平明德小学教学综合楼 安装 |  |  |  |  | 标段：11 |  |  |  |  | 第30页 共327页
项目编码 | 030404017018 | 项目名称 |  | 配电箱 |  |  | 计量单位 |  | 台 | 工程量 | 1
清单综合单价组成明细
定额 编号 | 定额项目名称 | 定额 单位 | 数量 | 单价 |  |  |  | 合价
|  |  |  | 人工费 | 材料费 | 机械费 | 管理费 和利润 | 人工费 | 材料费 | 机械费 | 管理费 和利润
4-2-77换 | 成套配电箱安装 悬挂、嵌入式 半周长1.5m | 台 | 1 | 173.40 | 26.66 |  | 54.02 | 173.40 | 26.66 |  | 54.02
人工单价 |  | 小 计 | [5 empty] | 173.40 | 26.66 |  | 54.02
131.96 元/工日 |  | 未计价材料费 | [5 empty] | 456.00
清单项目综合单价 | [7 empty] | 710.08
材 料 费 明 细 | 主要材料名称、规格、型号 |  |  |  |  | 单位 | 数量 | 单价 (元) | 合价 (元) | 暂估 单价 (元) | 暂估 合价 (元)
| QWB 潜污泵控制箱 |  |  |  |  | 个 | 1 | 456 | 456.00
| 松香焊锡丝 综合 |  |  |  |  | m | 0.08 | 0.55 | 0.04
| 醇酸防锈漆 C53-1 |  |  |  |  | kg | 0.01 | 16.96 | 0.17
| 酚醛调和漆 各色 |  |  |  |  | kg | 0.03 | 15.35 | 0.46
| 自粘性塑料带 20mm×20m |  |  |  |  | 卷 | 0.15 | 3.5 | 0.53
| 平垫铁 综合 |  |  |  |  | kg | 0.15 | 4.5 | 0.68
| 棉纱 |  |  |  |  | kg | 0.1 | 12 | 1.20
| 铜接线端子 DT-6 |  |  |  |  | 个 | 2.03 | 1 | 2.03
| 塑料管综合 |  |  |  |  | kg | 0.18 | 11.28 | 2.03
| 电力复合脂 |  |  |  |  | kg | 0.41 | 20 | 8.20
| 硬铜绞线 TJ-2.5～4mm^2 |  |  |  |  | m | 6.461 | 1.68 | 10.85
| 其他材料费 | [6 empty] | — | 0.47 | —
| 材料费小计 | [6 empty] | — | 482.66 | — | 0
注：1.如不使用省级或行业建设主管部门发布的计价依据，可不填写定额编号、名称等。 2.招标文件提供了暂估单价的材料，按暂估的单价填入表内“暂估单价”栏及“暂估合价”栏。 | [10 empty] | 表－09
综合单价分析表
工程名称：太平明德小学教学综合楼 安装 |  |  |  |  | 标段：11 |  |  |  |  | 第31页 共327页
项目编码 | 030404017019 | 项目名称 |  | 配电箱 |  |  | 计量单位 |  | 台 | 工程量 | 1
清单综合单价组成明细
定额 编号 | 定额项目名称 | 定额 单位 | 数量 | 单价 |  |  |  | 合价
|  |  |  | 人工费 | 材料费 | 机械费 | 管理费 和利润 | 人工费 | 材料费 | 机械费 | 管理费 和利润
4-2-77换 | 成套配电箱安装 悬挂、嵌入式 半周长1.5m | 台 | 1 | 173.40 | 26.66 |  | 54.02 | 173.40 | 26.66 |  | 54.02
人工单价 |  | 小 计 | [5 empty] | 173.40 | 26.66 |  | 54.02
131.96 元/工日 |  | 未计价材料费 | [5 empty] | 456.00
清单项目综合单价 | [7 empty] | 710.08
材 料 费 明 细 | 主要材料名称、规格、型号 |  |  |  |  | 单位 | 数量 | 单价 (元) | 合价 (元) | 暂估 单价 (元) | 暂估 合价 (元)
| QWB 潜污泵控制箱 |  |  |  |  | 个 | 1 | 456 | 456.00
| 松香焊锡丝 综合 |  |  |  |  | m | 0.08 | 0.55 | 0.04
| 醇酸防锈漆 C53-1 |  |  |  |  | kg | 0.01 | 16.96 | 0.17
| 酚醛调和漆 各色 |  |  |  |  | kg | 0.03 | 15.35 | 0.46
| 自粘性塑料带 20mm×20m |  |  |  |  | 卷 | 0.15 | 3.5 | 0.53
| 平垫铁 综合 |  |  |  |  | kg | 0.15 | 4.5 | 0.68
| 棉纱 |  |  |  |  | kg | 0.1 | 12 | 1.20
| 铜接线端子 DT-6 |  |  |  |  | 个 | 2.03 | 1 | 2.03
| 塑料管综合 |  |  |  |  | kg | 0.18 | 11.28 | 2.03
| 电力复合脂 |  |  |  |  | kg | 0.41 | 20 | 8.20
| 硬铜绞线 TJ-2.5～4mm^2 |  |  |  |  | m | 6.461 | 1.68 | 10.85
| 其他材料费 | [6 empty] | — | 0.47 | —
| 材料费小计 | [6 empty] | — | 482.66 | — | 0
注：1.如不使用省级或行业建设主管部门发布的计价依据，可不填写定额编号、名称等。 2.招标文件提供了暂估单价的材料，按暂估的单价填入表内“暂估单价”栏及“暂估合价”栏。 | [10 empty] | 表－09
综合单价分析表
工程名称：太平明德小学教学综合楼 安装 |  |  |  |  | 标段：11 |  |  |  |  | 第32页 共327页
项目编码 | 030404017020 | 项目名称 |  | 配电箱 |  |  | 计量单位 |  | 台 | 工程量 | 1
清单综合单价组成明细
定额 编号 | 定额项目名称 | 定额 单位 | 数量 | 单价 |  |  |  | 合价
|  |  |  | 人工费 | 材料费 | 机械费 | 管理费 和利润 | 人工费 | 材料费 | 机械费 | 管理费 和利润
4-2-77换 | 成套配电箱安装 悬挂、嵌入式 半周长1.5m | 台 | 1 | 173.40 | 26.66 |  | 54.02 | 173.40 | 26.66 |  | 54.02
人工单价 |  | 小 计 | [5 empty] | 173.40 | 26.66 |  | 54.02
131.96 元/工日 |  | 未计价材料费 | [5 empty] | 790.00
清单项目综合单价 | [7 empty] | 1044.08
材 料 费 明 细 | 主要材料名称、规格、型号 |  |  |  |  | 单位 | 数量 | 单价 (元) | 合价 (元) | 暂估 单价 (元) | 暂估 合价 (元)
| 电梯控制箱 |  |  |  |  | 个 | 1 | 790 | 790.00
| 松香焊锡丝 综合 |  |  |  |  | m | 0.08 | 0.55 | 0.04
| 醇酸防锈漆 C53-1 |  |  |  |  | kg | 0.01 | 16.96 | 0.17
| 酚醛调和漆 各色 |  |  |  |  | kg | 0.03 | 15.35 | 0.46
| 自粘性塑料带 20mm×20m |  |  |  |  | 卷 | 0.15 | 3.5 | 0.53
| 平垫铁 综合 |  |  |  |  | kg | 0.15 | 4.5 | 0.68
| 棉纱 |  |  |  |  | kg | 0.1 | 12 | 1.20
| 铜接线端子 DT-6 |  |  |  |  | 个 | 2.03 | 1 | 2.03
| 塑料管综合 |  |  |  |  | kg | 0.18 | 11.28 | 2.03
| 电力复合脂 |  |  |  |  | kg | 0.41 | 20 | 8.20
| 硬铜绞线 TJ-2.5～4mm^2 |  |  |  |  | m | 6.461 | 1.68 | 10.85
| 其他材料费 | [6 empty] | — | 0.47 | —
| 材料费小计 | [6 empty] | — | 816.66 | — | 0
注：1.如不使用省级或行业建设主管部门发布的计价依据，可不填写定额编号、名称等。 2.招标文件提供了暂估单价的材料，按暂估的单价填入表内“暂估单价”栏及“暂估合价”栏。 | [10 empty] | 表－09
综合单价分析表
工程名称：太平明德小学教学综合楼 安装 |  |  |  |  | 标段：11 |  |  |  |  | 第33页 共327页
项目编码 | 030404017021 | 项目名称 |  | 配电箱 |  |  | 计量单位 |  | 台 | 工程量 | 2
清单综合单价组成明细
定额 编号 | 定额项目名称 | 定额 单位 | 数量 | 单价 |  |  |  | 合价
|  |  |  | 人工费 | 材料费 | 机械费 | 管理费 和利润 | 人工费 | 材料费 | 机械费 | 管理费 和利润
4-2-77换 | 成套配电箱安装 悬挂、嵌入式 半周长1.5m | 台 | 1 | 173.40 | 26.66 |  | 54.02 | 173.40 | 26.66 |  | 54.02
4-4-14 | 端子箱、端子板安装及端子板外部接线 无端子外部接线 ≤2.5mm2 | 个 | 16 | 1.68 | 1.51 |  | 0.41 | 26.88 | 24.16 |  | 6.56
人工单价 |  | 小 计 | [5 empty] | 200.28 | 50.82 |  | 60.58
132.99 元/工日 |  | 未计价材料费 | [5 empty] | 4500.00
清单项目综合单价 | [7 empty] | 4811.68
材 料 费 明 细 | 主要材料名称、规格、型号 |  |  |  |  | 单位 | 数量 | 单价 (元) | 合价 (元) | 暂估 单价 (元) | 暂估 合价 (元)
| 1PD、2PD 应急照明配电箱 |  |  |  |  | 个 | 1 | 4500 | 4500.00
| 白布 |  |  |  |  | kg | 0.16 | 6.27 | 1.00
| 黄腊黄漆布带 20mm×10m |  |  |  |  | 卷 | 4.032 | 5 | 20.16
| 硬铜绞线 TJ-2.5～4mm^2 |  |  |  |  | m | 6.461 | 1.68 | 10.85
| 电力复合脂 |  |  |  |  | kg | 0.41 | 20 | 8.20
| 塑料管综合 |  |  |  |  | kg | 0.18 | 11.28 | 2.03
| 铜接线端子 DT-6 |  |  |  |  | 个 | 2.03 | 1 | 2.03
| 棉纱 |  |  |  |  | kg | 0.1 | 12 | 1.20
| 松香焊锡丝 综合 |  |  |  |  | m | 0.08 | 0.55 | 0.04
| 平垫铁 综合 |  |  |  |  | kg | 0.15 | 4.5 | 0.68
| 自粘性塑料带 20mm×20m |  |  |  |  | 卷 | 0.15 | 3.5 | 0.53
| 酚醛调和漆 各色 |  |  |  |  | kg | 0.03 | 15.35 | 0.46
| 异型塑料管 φ2.5～5 |  |  |  |  | m | 0.4 | 1.09 | 0.44
| 塑料软管 De6 |  |  |  |  | m | 1.6 | 0.14 | 0.22
| 醇酸防锈漆 C53-1 |  |  |  |  | kg | 0.01 | 16.96 | 0.17
注：1.如不使用省级或行业建设主管部门发布的计价依据，可不填写定额编号、名称等。 2.招标文件提供了暂估单价的材料，按暂估的单价填入表内“暂估单价”栏及“暂估合价”栏。 | [10 empty] | 表－09
综合单价分析表
工程名称：太平明德小学教学综合楼 安装 |  |  |  |  | 标段：11 |  |  |  |  | 第34页 共327页
项目编码 | 030404017021 | 项目名称 |  | 配电箱 |  |  | 计量单位 |  | 台 | 工程量 | 2
材 料 费 明 细 | 主要材料名称、规格、型号 |  |  |  |  | 单位 | 数量 | 单价 (元) | 合价 (元) | 暂估 单价 (元) | 暂估 合价 (元)
| 铁砂布 0～2# |  |  |  |  | 张 | 1.6 | 1.19 | 1.90
| 其他材料费 | [6 empty] | — | 0.90 | —
| 材料费小计 | [6 empty] | — | 4550.82 | — | 0
注：1.如不使用省级或行业建设主管部门发布的计价依据，可不填写定额编号、名称等。 2.招标文件提供了暂估单价的材料，按暂估的单价填入表内“暂估单价”栏及“暂估合价”栏。 | [10 empty] | 表－09
综合单价分析表
工程名称：太平明德小学教学综合楼 安装 |  |  |  |  | 标段：11 |  |  |  |  | 第35页 共327页
项目编码 | 030404017022 | 项目名称 |  | 配电箱 |  |  | 计量单位 |  | 台 | 工程量 | 2
清单综合单价组成明细
定额 编号 | 定额项目名称 | 定额 单位 | 数量 | 单价 |  |  |  | 合价
|  |  |  | 人工费 | 材料费 | 机械费 | 管理费 和利润 | 人工费 | 材料费 | 机械费 | 管理费 和利润
4-2-77换 | 成套配电箱安装 悬挂、嵌入式 半周长1.5m | 台 | 1 | 173.40 | 26.66 |  | 54.02 | 173.40 | 26.66 |  | 54.02
4-4-14 | 端子箱、端子板安装及端子板外部接线 无端子外部接线 ≤2.5mm2 | 个 | 9 | 1.68 | 1.51 |  | 0.41 | 15.12 | 13.59 |  | 3.69
4-4-15 | 端子箱、端子板安装及端子板外部接线 无端子外部接线 ≤6mm2 | 个 | 9 | 2.25 | 1.51 |  | 0.83 | 20.25 | 13.59 |  | 7.47
人工单价 |  | 小 计 | [5 empty] | 208.77 | 53.84 |  | 65.18
132.55 元/工日 |  | 未计价材料费 | [5 empty] | 2062.00
清单项目综合单价 | [7 empty] | 2389.79
材 料 费 明 细 | 主要材料名称、规格、型号 |  |  |  |  | 单位 | 数量 | 单价 (元) | 合价 (元) | 暂估 单价 (元) | 暂估 合价 (元)
| 2AL-YLS、3AL-BGT 报告厅配电箱 |  |  |  |  | 个 | 1 | 2062 | 2062.00
| 白布 |  |  |  |  | kg | 0.18 | 6.27 | 1.13
| 黄腊黄漆布带 20mm×10m |  |  |  |  | 卷 | 4.536 | 5 | 22.68
| 硬铜绞线 TJ-2.5～4mm^2 |  |  |  |  | m | 6.461 | 1.68 | 10.85
| 电力复合脂 |  |  |  |  | kg | 0.41 | 20 | 8.20
| 铁砂布 0～2# |  |  |  |  | 张 | 1.8 | 1.19 | 2.14
| 塑料管综合 |  |  |  |  | kg | 0.18 | 11.28 | 2.03
| 棉纱 |  |  |  |  | kg | 0.1 | 12 | 1.20
| 松香焊锡丝 综合 |  |  |  |  | m | 0.08 | 0.55 | 0.04
| 平垫铁 综合 |  |  |  |  | kg | 0.15 | 4.5 | 0.68
| 自粘性塑料带 20mm×20m |  |  |  |  | 卷 | 0.15 | 3.5 | 0.53
| 异型塑料管 φ2.5～5 |  |  |  |  | m | 0.45 | 1.09 | 0.49
| 酚醛调和漆 各色 |  |  |  |  | kg | 0.03 | 15.35 | 0.46
| 塑料软管 De6 |  |  |  |  | m | 1.8 | 0.14 | 0.25
| 醇酸防锈漆 C53-1 |  |  |  |  | kg | 0.01 | 16.96 | 0.17
注：1.如不使用省级或行业建设主管部门发布的计价依据，可不填写定额编号、名称等。 2.招标文件提供了暂估单价的材料，按暂估的单价填入表内“暂估单价”栏及“暂估合价”栏。 | [10 empty] | 表－09
综合单价分析表
工程名称：太平明德小学教学综合楼 安装 |  |  |  |  | 标段：11 |  |  |  |  | 第36页 共327页
项目编码 | 030404017022 | 项目名称 |  | 配电箱 |  |  | 计量单位 |  | 台 | 工程量 | 2
材 料 费 明 细 | 主要材料名称、规格、型号 |  |  |  |  | 单位 | 数量 | 单价 (元) | 合价 (元) | 暂估 单价 (元) | 暂估 合价 (元)
| 铜接线端子 DT-6 |  |  |  |  | 个 | 2.03 | 1 | 2.03
| 其他材料费 | [6 empty] | — | 0.96 | —
| 材料费小计 | [6 empty] | — | 2115.84 | — | 0
注：1.如不使用省级或行业建设主管部门发布的计价依据，可不填写定额编号、名称等。 2.招标文件提供了暂估单价的材料，按暂估的单价填入表内“暂估单价”栏及“暂估合价”栏。 | [10 empty] | 表－09
综合单价分析表
工程名称：太平明德小学教学综合楼 安装 |  |  |  |  | 标段：11 |  |  |  |  | 第37页 共327页
项目编码 | 030404017023 | 项目名称 |  | 空气开关箱 |  |  | 计量单位 |  | 台 | 工程量 | 15
清单综合单价组成明细
定额 编号 | 定额项目名称 | 定额 单位 | 数量 | 单价 |  |  |  | 合价
|  |  |  | 人工费 | 材料费 | 机械费 | 管理费 和利润 | 人工费 | 材料费 | 机械费 | 管理费 和利润
4-2-75换 | 成套配电箱安装 悬挂、嵌入式 半周长0.5m | 台 | 1 | 90.11 | 19.95 |  | 28.04 | 90.11 | 19.95 |  | 28.04
人工单价 |  | 小 计 | [5 empty] | 90.11 | 19.95 |  | 28.04
131.93 元/工日 |  | 未计价材料费 | [5 empty] | 23.80
清单项目综合单价 | [7 empty] | 161.90
材 料 费 明 细 | 主要材料名称、规格、型号 |  |  |  |  | 单位 | 数量 | 单价 (元) | 合价 (元) | 暂估 单价 (元) | 暂估 合价 (元)
| 空气开关箱 |  |  |  |  | 个 | 1 | 23.8 | 23.80
| 松香焊锡丝 综合 |  |  |  |  | m | 0.05 | 0.55 | 0.03
| 醇酸防锈漆 C53-1 |  |  |  |  | kg | 0.01 | 16.96 | 0.17
| 自粘性塑料带 20mm×20m |  |  |  |  | 卷 | 0.1 | 3.5 | 0.35
| 酚醛调和漆 各色 |  |  |  |  | kg | 0.03 | 15.35 | 0.46
| 平垫铁 综合 |  |  |  |  | kg | 0.15 | 4.5 | 0.68
| 棉纱 |  |  |  |  | kg | 0.08 | 12 | 0.96
| 塑料管综合 |  |  |  |  | kg | 0.13 | 11.28 | 1.47
| 铜接线端子 DT-6 |  |  |  |  | 个 | 2.03 | 1 | 2.03
| 硬铜绞线 TJ-2.5～4mm^2 |  |  |  |  | m | 3.132 | 1.68 | 5.26
| 电力复合脂 |  |  |  |  | kg | 0.41 | 20 | 8.20
| 其他材料费 | [6 empty] | — | 0.35 | —
| 材料费小计 | [6 empty] | — | 43.75 | — | 0
注：1.如不使用省级或行业建设主管部门发布的计价依据，可不填写定额编号、名称等。 2.招标文件提供了暂估单价的材料，按暂估的单价填入表内“暂估单价”栏及“暂估合价”栏。 | [10 empty] | 表－09
综合单价分析表
工程名称：太平明德小学教学综合楼 安装 |  |  |  |  | 标段：11 |  |  |  |  | 第38页 共327页
项目编码 | 030404017024 | 项目名称 |  | 配电箱 |  |  | 计量单位 |  | 个 | 工程量 | 9
清单综合单价组成明细
定额 编号 | 定额项目名称 | 定额 单位 | 数量 | 单价 |  |  |  | 合价
|  |  |  | 人工费 | 材料费 | 机械费 | 管理费 和利润 | 人工费 | 材料费 | 机械费 | 管理费 和利润
4-13-170 | 接线箱明装 半周长 ≤700mm | 个 | 1 | 85.54 | 2.60 |  | 27.21 | 85.54 | 2.60 |  | 27.21
人工单价 |  | 小 计 | [5 empty] | 85.54 | 2.60 |  | 27.21
129.61 元/工日 |  | 未计价材料费 | [5 empty] | 158.00
清单项目综合单价 | [7 empty] | 273.35
材 料 费 明 细 | 主要材料名称、规格、型号 |  |  |  |  | 单位 | 数量 | 单价 (元) | 合价 (元) | 暂估 单价 (元) | 暂估 合价 (元)
| 接线箱 半周长 ≤700mm |  |  |  |  | 个 | 1 | 158 | 158.00
| 冲击钻头 φ8 |  |  |  |  | 个 | 0.028 | 3.9 | 0.11
| 膨胀螺栓 M6 |  |  |  |  | 10套 | 0.408 | 6 | 2.45
| 其他材料费 | [6 empty] | — | 0.04 | —
| 材料费小计 | [6 empty] | — | 160.60 | — | 0
注：1.如不使用省级或行业建设主管部门发布的计价依据，可不填写定额编号、名称等。 2.招标文件提供了暂估单价的材料，按暂估的单价填入表内“暂估单价”栏及“暂估合价”栏。 | [10 empty] | 表－09
综合单价分析表
工程名称：太平明德小学教学综合楼 安装 |  |  |  |  | 标段：11 |  |  |  |  | 第39页 共327页
项目编码 | 030408001001 | 项目名称 |  | 电力电缆 |  |  | 计量单位 |  | m | 工程量 | 351.36
清单综合单价组成明细
定额 编号 | 定额项目名称 | 定额 单位 | 数量 | 单价 |  |  |  | 合价
|  |  |  | 人工费 | 材料费 | 机械费 | 管理费 和利润 | 人工费 | 材料费 | 机械费 | 管理费 和利润
4-9-165 | 室内铜芯电力电缆敷设 电缆截面 ≤240mm2 | 10m | 0.1 | 136.16 | 40.10 | 28.14 | 47.83 | 13.62 | 4.01 | 2.81 | 4.78
人工单价 |  | 小 计 | [5 empty] | 13.62 | 4.01 | 2.81 | 4.79
124.04 元/工日 |  | 未计价材料费 | [5 empty] | 633.20
清单项目综合单价 | [7 empty] | 658.43
材 料 费 明 细 | 主要材料名称、规格、型号 |  |  |  |  | 单位 | 数量 | 单价 (元) | 合价 (元) | 暂估 单价 (元) | 暂估 合价 (元)
| 电力电缆 WDZ-YJY-1KV-4*240mm2 |  |  |  |  | m | 1.01 | 626.93 | 633.20
| 橡胶垫 δ2 |  |  |  |  | m2 | 0.001 | 22.2 | 0.02
| 标志牌 塑料扁型 |  |  |  |  | 个 | 0.0601 | 0.5 | 0.03
| 沥青绝缘漆 |  |  |  |  | kg | 0.002 | 16.6 | 0.03
| 白布 |  |  |  |  | kg | 0.008 | 6.27 | 0.05
| 膨胀螺栓 M10 |  |  |  |  | 10套 | 0.014 | 6 | 0.08
| 汽油 综合 |  |  |  |  | kg | 0.01 | 9.56 | 0.10
| 镀锌电缆吊挂 3.0×100 |  |  |  |  | 套 | 0.0621 | 5.12 | 0.32
| 电缆敷设牵引头 综合 |  |  |  |  | 只 | 0.001 | 370 | 0.37
| 电缆敷设转向导轮 综合 |  |  |  |  | 个 | 0.001 | 380 | 0.38
| 电缆敷设滚轮 综合 |  |  |  |  | 个 | 0.002 | 280 | 0.56
| 镀锌电缆卡子 3×100 |  |  |  |  | 套 | 0.2342 | 4.07 | 0.95
| 封铅 含铅65% 锡35% |  |  |  |  | kg | 0.02 | 51.1 | 1.02
| 其他材料费 | [6 empty] | — | 0.09 | —
| 材料费小计 | [6 empty] | — | 637.21 | — | 0
注：1.如不使用省级或行业建设主管部门发布的计价依据，可不填写定额编号、名称等。 2.招标文件提供了暂估单价的材料，按暂估的单价填入表内“暂估单价”栏及“暂估合价”栏。 | [10 empty] | 表－09
综合单价分析表
工程名称：太平明德小学教学综合楼 安装 |  |  |  |  | 标段：11 |  |  |  |  | 第40页 共327页
项目编码 | 030404017025 | 项目名称 |  | 空气开关箱 |  |  | 计量单位 |  | 台 | 工程量 | 8
清单综合单价组成明细
定额 编号 | 定额项目名称 | 定额 单位 | 数量 | 单价 |  |  |  | 合价
|  |  |  | 人工费 | 材料费 | 机械费 | 管理费 和利润 | 人工费 | 材料费 | 机械费 | 管理费 和利润
4-2-75换 | 成套配电箱安装 悬挂、嵌入式 半周长0.5m | 台 | 1 | 90.11 | 19.95 |  | 28.04 | 90.11 | 19.95 |  | 28.04
人工单价 |  | 小 计 | [5 empty] | 90.11 | 19.95 |  | 28.04
131.93 元/工日 |  | 未计价材料费 | [5 empty] | 185.00
清单项目综合单价 | [7 empty] | 323.10
材 料 费 明 细 | 主要材料名称、规格、型号 |  |  |  |  | 单位 | 数量 | 单价 (元) | 合价 (元) | 暂估 单价 (元) | 暂估 合价 (元)
| 感应控制箱 |  |  |  |  | 个 | 1 | 185 | 185.00
| 松香焊锡丝 综合 |  |  |  |  | m | 0.05 | 0.55 | 0.03
| 醇酸防锈漆 C53-1 |  |  |  |  | kg | 0.01 | 16.96 | 0.17
| 自粘性塑料带 20mm×20m |  |  |  |  | 卷 | 0.1 | 3.5 | 0.35
| 酚醛调和漆 各色 |  |  |  |  | kg | 0.03 | 15.35 | 0.46
| 平垫铁 综合 |  |  |  |  | kg | 0.15 | 4.5 | 0.68
| 棉纱 |  |  |  |  | kg | 0.08 | 12 | 0.96
| 塑料管综合 |  |  |  |  | kg | 0.13 | 11.28 | 1.47
| 铜接线端子 DT-6 |  |  |  |  | 个 | 2.03 | 1 | 2.03
| 硬铜绞线 TJ-2.5～4mm^2 |  |  |  |  | m | 3.132 | 1.68 | 5.26
| 电力复合脂 |  |  |  |  | kg | 0.41 | 20 | 8.20
| 其他材料费 | [6 empty] | — | 0.35 | —
| 材料费小计 | [6 empty] | — | 204.95 | — | 0
注：1.如不使用省级或行业建设主管部门发布的计价依据，可不填写定额编号、名称等。 2.招标文件提供了暂估单价的材料，按暂估的单价填入表内“暂估单价”栏及“暂估合价”栏。 | [10 empty] | 表－09
综合单价分析表
工程名称：太平明德小学教学综合楼 安装 |  |  |  |  | 标段：11 |  |  |  |  | 第41页 共327页
项目编码 | 030408001002 | 项目名称 |  | 电力电缆 |  |  | 计量单位 |  | m | 工程量 | 26.12
清单综合单价组成明细
定额 编号 | 定额项目名称 | 定额 单位 | 数量 | 单价 |  |  |  | 合价
|  |  |  | 人工费 | 材料费 | 机械费 | 管理费 和利润 | 人工费 | 材料费 | 机械费 | 管理费 和利润
4-9-161 | 室内铜芯电力电缆敷设 电缆截面 ≤35mm2 | 10m | 0.1 | 52.92 | 18.68 | 9.55 | 18.15 | 5.29 | 1.87 | 0.96 | 1.82
人工单价 |  | 小 计 | [5 empty] | 5.29 | 1.87 | 0.96 | 1.82
125.06 元/工日 |  | 未计价材料费 | [5 empty] | 103.10
清单项目综合单价 | [7 empty] | 113.04
材 料 费 明 细 | 主要材料名称、规格、型号 |  |  |  |  | 单位 | 数量 | 单价 (元) | 合价 (元) | 暂估 单价 (元) | 暂估 合价 (元)
| 电力电缆 WDZN-YJY-1KV-4*35mm2 |  |  |  |  | m | 1.01 | 102.08 | 103.10
| 合金钢钻头 φ10 |  |  |  |  | 个 | 0.002 | 10 | 0.02
| 橡胶垫 δ2 |  |  |  |  | m2 | 0.001 | 22.2 | 0.02
| 标志牌 塑料扁型 |  |  |  |  | 个 | 0.0601 | 0.5 | 0.03
| 白布 |  |  |  |  | kg | 0.005 | 6.27 | 0.03
| 汽油 综合 |  |  |  |  | kg | 0.008 | 9.56 | 0.08
| 膨胀螺栓 M10 |  |  |  |  | 10套 | 0.016 | 6 | 0.10
| 镀锌电缆卡子 2×35 |  |  |  |  | 套 | 0.2342 | 1.13 | 0.26
| 封铅 含铅65% 锡35% |  |  |  |  | kg | 0.01 | 51.1 | 0.51
| 镀锌电缆吊挂 3.0×50 |  |  |  |  | 套 | 0.0711 | 10.5 | 0.75
| 其他材料费 | [6 empty] | — | 0.07 | —
| 材料费小计 | [6 empty] | — | 104.97 | — | 0
注：1.如不使用省级或行业建设主管部门发布的计价依据，可不填写定额编号、名称等。 2.招标文件提供了暂估单价的材料，按暂估的单价填入表内“暂估单价”栏及“暂估合价”栏。 | [10 empty] | 表－09
综合单价分析表
工程名称：太平明德小学教学综合楼 安装 |  |  |  |  | 标段：11 |  |  |  |  | 第42页 共327页
项目编码 | 030408001003 | 项目名称 |  | 电力电缆 |  |  | 计量单位 |  | m | 工程量 | 16.45
清单综合单价组成明细
定额 编号 | 定额项目名称 | 定额 单位 | 数量 | 单价 |  |  |  | 合价
|  |  |  | 人工费 | 材料费 | 机械费 | 管理费 和利润 | 人工费 | 材料费 | 机械费 | 管理费 和利润
4-9-164换 | 室内铜芯电力电缆敷设 电缆截面 ≤120mm2[五芯] | 10m | 0.1 | 113.15 | 41.54 | 11.51 | 38.41 | 11.32 | 4.15 | 1.15 | 3.84
人工单价 |  | 小 计 | [5 empty] | 11.32 | 4.16 | 1.15 | 3.84
124.27 元/工日 |  | 未计价材料费 | [5 empty] | 292.97
清单项目综合单价 | [7 empty] | 313.44
材 料 费 明 细 | 主要材料名称、规格、型号 |  |  |  |  | 单位 | 数量 | 单价 (元) | 合价 (元) | 暂估 单价 (元) | 暂估 合价 (元)
| 电力电缆 WDZ-YJY-1KV-4*95+1*50 |  |  |  |  | m | 1.01 | 290.07 | 292.97
| 橡胶垫 δ2 |  |  |  |  | m2 | 0.0011 | 22.2 | 0.02
| 标志牌 塑料扁型 |  |  |  |  | 个 | 0.0691 | 0.5 | 0.03
| 沥青绝缘漆 |  |  |  |  | kg | 0.0023 | 16.6 | 0.04
| 白布 |  |  |  |  | kg | 0.0069 | 6.27 | 0.04
| 膨胀螺栓 M10 |  |  |  |  | 10套 | 0.0161 | 6 | 0.10
| 汽油 综合 |  |  |  |  | kg | 0.0115 | 9.56 | 0.11
| 电缆敷设牵引头 综合 |  |  |  |  | 只 | 0.0011 | 370 | 0.41
| 电缆敷设转向导轮 综合 |  |  |  |  | 个 | 0.0011 | 380 | 0.42
| 镀锌电缆卡子 3×50 |  |  |  |  | 套 | 0.2566 | 1.72 | 0.44
| 电缆敷设滚轮 综合 |  |  |  |  | 个 | 0.0023 | 280 | 0.64
| 镀锌电缆吊挂 3.0×50 |  |  |  |  | 套 | 0.0771 | 10.5 | 0.81
| 封铅 含铅65% 锡35% |  |  |  |  | kg | 0.0184 | 51.1 | 0.94
| 其他材料费 | [6 empty] | — | 0.15 | —
| 材料费小计 | [6 empty] | — | 297.13 | — | 0
注：1.如不使用省级或行业建设主管部门发布的计价依据，可不填写定额编号、名称等。 2.招标文件提供了暂估单价的材料，按暂估的单价填入表内“暂估单价”栏及“暂估合价”栏。 | [10 empty] | 表－09
综合单价分析表
工程名称：太平明德小学教学综合楼 安装 |  |  |  |  | 标段：11 |  |  |  |  | 第43页 共327页
项目编码 | 030408001004 | 项目名称 |  | 电力电缆 |  |  | 计量单位 |  | m | 工程量 | 120.56
清单综合单价组成明细
定额 编号 | 定额项目名称 | 定额 单位 | 数量 | 单价 |  |  |  | 合价
|  |  |  | 人工费 | 材料费 | 机械费 | 管理费 和利润 | 人工费 | 材料费 | 机械费 | 管理费 和利润
4-9-160换 | 室内铜芯电力电缆敷设 电缆截面 ≤16mm2[五芯] | 10m | 0.1 | 44.00 | 17.34 | 11.05 | 15.64 | 4.40 | 1.73 | 1.11 | 1.56
人工单价 |  | 小 计 | [5 empty] | 4.40 | 1.74 | 1.11 | 1.57
125.04 元/工日 |  | 未计价材料费 | [5 empty] | 59.72
清单项目综合单价 | [7 empty] | 68.54
材 料 费 明 细 | 主要材料名称、规格、型号 |  |  |  |  | 单位 | 数量 | 单价 (元) | 合价 (元) | 暂估 单价 (元) | 暂估 合价 (元)
| 电力电缆 WDZ-YJY-1KV-5*16mm2 |  |  |  |  | m | 1.01 | 59.13 | 59.72
| 白布 |  |  |  |  | kg | 0.0034 | 6.27 | 0.02
| 合金钢钻头 φ10 |  |  |  |  | 个 | 0.0023 | 10 | 0.02
| 橡胶垫 δ2 |  |  |  |  | m2 | 0.0011 | 22.2 | 0.02
| 标志牌 塑料扁型 |  |  |  |  | 个 | 0.0691 | 0.5 | 0.03
| 汽油 综合 |  |  |  |  | kg | 0.0057 | 9.56 | 0.05
| 膨胀螺栓 M6 |  |  |  |  | 10套 | 0.0184 | 6 | 0.11
| 镀锌电缆卡子 2×35 |  |  |  |  | 套 | 0.2693 | 1.13 | 0.30
| 封铅 含铅65% 锡35% |  |  |  |  | kg | 0.0092 | 51.1 | 0.47
| 镀锌电缆吊挂 3.0×50 |  |  |  |  | 套 | 0.0587 | 10.5 | 0.62
| 其他材料费 | [6 empty] | — | 0.08 | —
| 材料费小计 | [6 empty] | — | 61.46 | — | 0
注：1.如不使用省级或行业建设主管部门发布的计价依据，可不填写定额编号、名称等。 2.招标文件提供了暂估单价的材料，按暂估的单价填入表内“暂估单价”栏及“暂估合价”栏。 | [10 empty] | 表－09
综合单价分析表
工程名称：太平明德小学教学综合楼 安装 |  |  |  |  | 标段：11 |  |  |  |  | 第44页 共327页
项目编码 | 030408001005 | 项目名称 |  | 电力电缆 |  |  | 计量单位 |  | m | 工程量 | 123.75
清单综合单价组成明细
定额 编号 | 定额项目名称 | 定额 单位 | 数量 | 单价 |  |  |  | 合价
|  |  |  | 人工费 | 材料费 | 机械费 | 管理费 和利润 | 人工费 | 材料费 | 机械费 | 管理费 和利润
4-9-160换 | 室内铜芯电力电缆敷设 电缆截面 ≤16mm2[五芯] | 10m | 0.1 | 44.00 | 17.34 | 11.05 | 15.64 | 4.40 | 1.73 | 1.11 | 1.56
人工单价 |  | 小 计 | [5 empty] | 4.40 | 1.74 | 1.11 | 1.57
125.04 元/工日 |  | 未计价材料费 | [5 empty] | 59.72
清单项目综合单价 | [7 empty] | 68.54
材 料 费 明 细 | 主要材料名称、规格、型号 |  |  |  |  | 单位 | 数量 | 单价 (元) | 合价 (元) | 暂估 单价 (元) | 暂估 合价 (元)
| 电力电缆 WDZN-YJY-1KV-5*16mm2 |  |  |  |  | m | 1.01 | 59.13 | 59.72
| 白布 |  |  |  |  | kg | 0.0034 | 6.27 | 0.02
| 合金钢钻头 φ10 |  |  |  |  | 个 | 0.0023 | 10 | 0.02
| 橡胶垫 δ2 |  |  |  |  | m2 | 0.0011 | 22.2 | 0.02
| 标志牌 塑料扁型 |  |  |  |  | 个 | 0.0691 | 0.5 | 0.03
| 汽油 综合 |  |  |  |  | kg | 0.0057 | 9.56 | 0.05
| 膨胀螺栓 M6 |  |  |  |  | 10套 | 0.0184 | 6 | 0.11
| 镀锌电缆卡子 2×35 |  |  |  |  | 套 | 0.2693 | 1.13 | 0.30
| 封铅 含铅65% 锡35% |  |  |  |  | kg | 0.0092 | 51.1 | 0.47
| 镀锌电缆吊挂 3.0×50 |  |  |  |  | 套 | 0.0587 | 10.5 | 0.62
| 其他材料费 | [6 empty] | — | 0.08 | —
| 材料费小计 | [6 empty] | — | 61.46 | — | 0
注：1.如不使用省级或行业建设主管部门发布的计价依据，可不填写定额编号、名称等。 2.招标文件提供了暂估单价的材料，按暂估的单价填入表内“暂估单价”栏及“暂估合价”栏。 | [10 empty] | 表－09
综合单价分析表
工程名称：太平明德小学教学综合楼 安装 |  |  |  |  | 标段：11 |  |  |  |  | 第45页 共327页
项目编码 | 030408001006 | 项目名称 |  | 电力电缆 |  |  | 计量单位 |  | m | 工程量 | 15.15
清单综合单价组成明细
定额 编号 | 定额项目名称 | 定额 单位 | 数量 | 单价 |  |  |  | 合价
|  |  |  | 人工费 | 材料费 | 机械费 | 管理费 和利润 | 人工费 | 材料费 | 机械费 | 管理费 和利润
4-9-165换 | 室内铜芯电力电缆敷设 电缆截面 ≤240mm2[五芯] | 10m | 0.1 | 156.60 | 46.11 | 32.35 | 55.01 | 15.66 | 4.61 | 3.24 | 5.50
人工单价 |  | 小 计 | [5 empty] | 15.66 | 4.61 | 3.24 | 5.50
124.01 元/工日 |  | 未计价材料费 | [5 empty] | 444.56
清单项目综合单价 | [7 empty] | 473.57
材 料 费 明 细 | 主要材料名称、规格、型号 |  |  |  |  | 单位 | 数量 | 单价 (元) | 合价 (元) | 暂估 单价 (元) | 暂估 合价 (元)
| 电力电缆 WDZ-YJY-1KV-4*150+1*70mm2 |  |  |  |  | m | 1.01 | 440.16 | 444.56
| 橡胶垫 δ2 |  |  |  |  | m2 | 0.0011 | 22.2 | 0.02
| 标志牌 塑料扁型 |  |  |  |  | 个 | 0.0691 | 0.5 | 0.03
| 沥青绝缘漆 |  |  |  |  | kg | 0.0023 | 16.6 | 0.04
| 白布 |  |  |  |  | kg | 0.0092 | 6.27 | 0.06
| 膨胀螺栓 M10 |  |  |  |  | 10套 | 0.0161 | 6 | 0.10
| 汽油 综合 |  |  |  |  | kg | 0.0115 | 9.56 | 0.11
| 镀锌电缆吊挂 3.0×100 |  |  |  |  | 套 | 0.0714 | 5.12 | 0.37
| 电缆敷设牵引头 综合 |  |  |  |  | 只 | 0.0011 | 370 | 0.41
| 电缆敷设转向导轮 综合 |  |  |  |  | 个 | 0.0011 | 380 | 0.42
| 电缆敷设滚轮 综合 |  |  |  |  | 个 | 0.0023 | 280 | 0.64
| 镀锌电缆卡子 3×100 |  |  |  |  | 套 | 0.2693 | 4.07 | 1.10
| 封铅 含铅65% 锡35% |  |  |  |  | kg | 0.023 | 51.1 | 1.18
| 其他材料费 | [6 empty] | — | 0.14 | —
| 材料费小计 | [6 empty] | — | 449.17 | — | 0
注：1.如不使用省级或行业建设主管部门发布的计价依据，可不填写定额编号、名称等。 2.招标文件提供了暂估单价的材料，按暂估的单价填入表内“暂估单价”栏及“暂估合价”栏。 | [10 empty] | 表－09
综合单价分析表
工程名称：太平明德小学教学综合楼 安装 |  |  |  |  | 标段：11 |  |  |  |  | 第46页 共327页
项目编码 | 030408001007 | 项目名称 |  | 电力电缆 |  |  | 计量单位 |  | m | 工程量 | 5.78
清单综合单价组成明细
定额 编号 | 定额项目名称 | 定额 单位 | 数量 | 单价 |  |  |  | 合价
|  |  |  | 人工费 | 材料费 | 机械费 | 管理费 和利润 | 人工费 | 材料费 | 机械费 | 管理费 和利润
4-9-163 | 室内铜芯电力电缆敷设 电缆截面 ≤70mm2 | 10m | 0.1 | 82.46 | 20.77 | 9.55 | 28.45 | 8.25 | 2.08 | 0.96 | 2.85
人工单价 |  | 小 计 | [5 empty] | 8.25 | 2.07 | 0.96 | 2.85
123.87 元/工日 |  | 未计价材料费 | [5 empty] | 210.74
清单项目综合单价 | [7 empty] | 224.87
材 料 费 明 细 | 主要材料名称、规格、型号 |  |  |  |  | 单位 | 数量 | 单价 (元) | 合价 (元) | 暂估 单价 (元) | 暂估 合价 (元)
| 电力电缆 WDZ-YJY-1KV-4*70+1*35mm2 |  |  |  |  | m | 1.01 | 208.65 | 210.74
| 合金钢钻头 φ10 |  |  |  |  | 个 | 0.002 | 10 | 0.02
| 橡胶垫 δ2 |  |  |  |  | m2 | 0.001 | 22.2 | 0.02
| 标志牌 塑料扁型 |  |  |  |  | 个 | 0.0601 | 0.5 | 0.03
| 白布 |  |  |  |  | kg | 0.005 | 6.27 | 0.03
| 汽油 综合 |  |  |  |  | kg | 0.008 | 9.56 | 0.08
| 膨胀螺栓 M10 |  |  |  |  | 10套 | 0.016 | 6 | 0.10
| 镀锌电缆卡子 2×35 |  |  |  |  | 套 | 0.2342 | 1.13 | 0.26
| 封铅 含铅65% 锡35% |  |  |  |  | kg | 0.014 | 51.1 | 0.72
| 镀锌电缆吊挂 3.0×50 |  |  |  |  | 套 | 0.0711 | 10.5 | 0.75
| 其他材料费 | [6 empty] | — | 0.07 | —
| 材料费小计 | [6 empty] | — | 212.81 | — | 0
注：1.如不使用省级或行业建设主管部门发布的计价依据，可不填写定额编号、名称等。 2.招标文件提供了暂估单价的材料，按暂估的单价填入表内“暂估单价”栏及“暂估合价”栏。 | [10 empty] | 表－09
综合单价分析表
工程名称：太平明德小学教学综合楼 安装 |  |  |  |  | 标段：11 |  |  |  |  | 第47页 共327页
项目编码 | 030408001008 | 项目名称 |  | 电力电缆 |  |  | 计量单位 |  | m | 工程量 | 14.65
清单综合单价组成明细
定额 编号 | 定额项目名称 | 定额 单位 | 数量 | 单价 |  |  |  | 合价
|  |  |  | 人工费 | 材料费 | 机械费 | 管理费 和利润 | 人工费 | 材料费 | 机械费 | 管理费 和利润
4-9-162换 | 室内铜芯电力电缆敷设 电缆截面 ≤50mm2[五芯] | 10m | 0.1 | 77.09 | 22.68 | 11.05 | 26.56 | 7.71 | 2.27 | 1.11 | 2.66
人工单价 |  | 小 计 | [5 empty] | 7.71 | 2.27 | 1.11 | 2.66
124.13 元/工日 |  | 未计价材料费 | [5 empty] | 155.51
清单项目综合单价 | [7 empty] | 169.26
材 料 费 明 细 | 主要材料名称、规格、型号 |  |  |  |  | 单位 | 数量 | 单价 (元) | 合价 (元) | 暂估 单价 (元) | 暂估 合价 (元)
| 电力电缆 WDZ-YJY-1KV-4*50+1*25mm2 |  |  |  |  | m | 1.01 | 153.97 | 155.51
| 合金钢钻头 φ10 |  |  |  |  | 个 | 0.0023 | 10 | 0.02
| 橡胶垫 δ2 |  |  |  |  | m2 | 0.0011 | 22.2 | 0.02
| 标志牌 塑料扁型 |  |  |  |  | 个 | 0.0691 | 0.5 | 0.03
| 白布 |  |  |  |  | kg | 0.0057 | 6.27 | 0.04
| 汽油 综合 |  |  |  |  | kg | 0.0092 | 9.56 | 0.09
| 膨胀螺栓 M10 |  |  |  |  | 10套 | 0.0184 | 6 | 0.11
| 镀锌电缆卡子 2×35 |  |  |  |  | 套 | 0.2693 | 1.13 | 0.30
| 封铅 含铅65% 锡35% |  |  |  |  | kg | 0.0138 | 51.1 | 0.71
| 镀锌电缆吊挂 3.0×50 |  |  |  |  | 套 | 0.0817 | 10.5 | 0.86
| 其他材料费 | [6 empty] | — | 0.09 | —
| 材料费小计 | [6 empty] | — | 157.78 | — | 0
注：1.如不使用省级或行业建设主管部门发布的计价依据，可不填写定额编号、名称等。 2.招标文件提供了暂估单价的材料，按暂估的单价填入表内“暂估单价”栏及“暂估合价”栏。 | [10 empty] | 表－09
综合单价分析表
工程名称：太平明德小学教学综合楼 安装 |  |  |  |  | 标段：11 |  |  |  |  | 第48页 共327页
项目编码 | 030408001009 | 项目名称 |  | 电力电缆 |  |  | 计量单位 |  | m | 工程量 | 2.94
清单综合单价组成明细
定额 编号 | 定额项目名称 | 定额 单位 | 数量 | 单价 |  |  |  | 合价
|  |  |  | 人工费 | 材料费 | 机械费 | 管理费 和利润 | 人工费 | 材料费 | 机械费 | 管理费 和利润
4-9-161换 | 室内铜芯电力电缆敷设 电缆截面 ≤35mm2[五芯] | 10m | 0.1 | 60.86 | 21.49 | 11.05 | 20.87 | 6.09 | 2.15 | 1.11 | 2.09
人工单价 |  | 小 计 | [5 empty] | 6.09 | 2.15 | 1.11 | 2.09
125.18 元/工日 |  | 未计价材料费 | [5 empty] | 115.47
清单项目综合单价 | [7 empty] | 126.91
材 料 费 明 细 | 主要材料名称、规格、型号 |  |  |  |  | 单位 | 数量 | 单价 (元) | 合价 (元) | 暂估 单价 (元) | 暂估 合价 (元)
| 电力电缆 WDZ-YJY-1KV-4*35+1*16mm2 |  |  |  |  | m | 1.01 | 114.33 | 115.47
| 合金钢钻头 φ10 |  |  |  |  | 个 | 0.0023 | 10 | 0.02
| 橡胶垫 δ2 |  |  |  |  | m2 | 0.0011 | 22.2 | 0.02
| 标志牌 塑料扁型 |  |  |  |  | 个 | 0.0691 | 0.5 | 0.03
| 白布 |  |  |  |  | kg | 0.0057 | 6.27 | 0.04
| 汽油 综合 |  |  |  |  | kg | 0.0092 | 9.56 | 0.09
| 膨胀螺栓 M10 |  |  |  |  | 10套 | 0.0184 | 6 | 0.11
| 镀锌电缆卡子 2×35 |  |  |  |  | 套 | 0.2693 | 1.13 | 0.30
| 封铅 含铅65% 锡35% |  |  |  |  | kg | 0.0115 | 51.1 | 0.59
| 镀锌电缆吊挂 3.0×50 |  |  |  |  | 套 | 0.0817 | 10.5 | 0.86
| 其他材料费 | [6 empty] | — | 0.08 | —
| 材料费小计 | [6 empty] | — | 117.62 | — | 0
注：1.如不使用省级或行业建设主管部门发布的计价依据，可不填写定额编号、名称等。 2.招标文件提供了暂估单价的材料，按暂估的单价填入表内“暂估单价”栏及“暂估合价”栏。 | [10 empty] | 表－09
综合单价分析表
工程名称：太平明德小学教学综合楼 安装 |  |  |  |  | 标段：11 |  |  |  |  | 第49页 共327页
项目编码 | 030408001010 | 项目名称 |  | 电力电缆 |  |  | 计量单位 |  | m | 工程量 | 11.58
清单综合单价组成明细
定额 编号 | 定额项目名称 | 定额 单位 | 数量 | 单价 |  |  |  | 合价
|  |  |  | 人工费 | 材料费 | 机械费 | 管理费 和利润 | 人工费 | 材料费 | 机械费 | 管理费 和利润
4-9-161换 | 室内铜芯电力电缆敷设 电缆截面 ≤35mm2[五芯] | 10m | 0.1 | 60.86 | 21.49 | 11.05 | 20.87 | 6.09 | 2.15 | 1.11 | 2.09
人工单价 |  | 小 计 | [5 empty] | 6.09 | 2.15 | 1.11 | 2.09
125.18 元/工日 |  | 未计价材料费 | [5 empty] | 76.98
清单项目综合单价 | [7 empty] | 88.42
材 料 费 明 细 | 主要材料名称、规格、型号 |  |  |  |  | 单位 | 数量 | 单价 (元) | 合价 (元) | 暂估 单价 (元) | 暂估 合价 (元)
| 电力电缆 WDZ-YJY-1KV-4*25+1*16mm2 |  |  |  |  | m | 1.01 | 76.22 | 76.98
| 合金钢钻头 φ10 |  |  |  |  | 个 | 0.0023 | 10 | 0.02
| 橡胶垫 δ2 |  |  |  |  | m2 | 0.0011 | 22.2 | 0.02
| 标志牌 塑料扁型 |  |  |  |  | 个 | 0.0691 | 0.5 | 0.03
| 白布 |  |  |  |  | kg | 0.0057 | 6.27 | 0.04
| 汽油 综合 |  |  |  |  | kg | 0.0092 | 9.56 | 0.09
| 膨胀螺栓 M10 |  |  |  |  | 10套 | 0.0184 | 6 | 0.11
| 镀锌电缆卡子 2×35 |  |  |  |  | 套 | 0.2693 | 1.13 | 0.30
| 封铅 含铅65% 锡35% |  |  |  |  | kg | 0.0115 | 51.1 | 0.59
| 镀锌电缆吊挂 3.0×50 |  |  |  |  | 套 | 0.0817 | 10.5 | 0.86
| 其他材料费 | [6 empty] | — | 0.08 | —
| 材料费小计 | [6 empty] | — | 79.13 | — | 0
注：1.如不使用省级或行业建设主管部门发布的计价依据，可不填写定额编号、名称等。 2.招标文件提供了暂估单价的材料，按暂估的单价填入表内“暂估单价”栏及“暂估合价”栏。 | [10 empty] | 表－09
综合单价分析表
工程名称：太平明德小学教学综合楼 安装 |  |  |  |  | 标段：11 |  |  |  |  | 第50页 共327页
项目编码 | 030408001011 | 项目名称 |  | 电力电缆 |  |  | 计量单位 |  | m | 工程量 | 16.71
清单综合单价组成明细
定额 编号 | 定额项目名称 | 定额 单位 | 数量 | 单价 |  |  |  | 合价
|  |  |  | 人工费 | 材料费 | 机械费 | 管理费 和利润 | 人工费 | 材料费 | 机械费 | 管理费 和利润
4-9-159换 | 室内铜芯电力电缆敷设 电缆截面 ≤10mm2[五芯] | 10m | 0.1 | 33.77 | 16.14 | 11.05 | 12.33 | 3.38 | 1.61 | 1.11 | 1.23
人工单价 |  | 小 计 | [5 empty] | 3.38 | 1.62 | 1.11 | 1.23
125.60 元/工日 |  | 未计价材料费 | [5 empty] | 38.57
清单项目综合单价 | [7 empty] | 45.91
材 料 费 明 细 | 主要材料名称、规格、型号 |  |  |  |  | 单位 | 数量 | 单价 (元) | 合价 (元) | 暂估 单价 (元) | 暂估 合价 (元)
| 电力电缆 WDZN-YJY-1KV-5*10mm2 |  |  |  |  | m | 1.01 | 38.19 | 38.57
| 白布 |  |  |  |  | kg | 0.0034 | 6.27 | 0.02
| 合金钢钻头 φ10 |  |  |  |  | 个 | 0.0023 | 10 | 0.02
| 橡胶垫 δ2 |  |  |  |  | m2 | 0.0011 | 22.2 | 0.02
| 标志牌 塑料扁型 |  |  |  |  | 个 | 0.0691 | 0.5 | 0.03
| 汽油 综合 |  |  |  |  | kg | 0.0057 | 9.56 | 0.05
| 膨胀螺栓 M6 |  |  |  |  | 10套 | 0.0184 | 6 | 0.11
| 镀锌电缆卡子 2×35 |  |  |  |  | 套 | 0.2693 | 1.13 | 0.30
| 封铅 含铅65% 锡35% |  |  |  |  | kg | 0.0069 | 51.1 | 0.35
| 镀锌电缆吊挂 3.0×50 |  |  |  |  | 套 | 0.0587 | 10.5 | 0.62
| 其他材料费 | [6 empty] | — | 0.08 | —
| 材料费小计 | [6 empty] | — | 40.19 | — | 0
注：1.如不使用省级或行业建设主管部门发布的计价依据，可不填写定额编号、名称等。 2.招标文件提供了暂估单价的材料，按暂估的单价填入表内“暂估单价”栏及“暂估合价”栏。 | [10 empty] | 表－09
综合单价分析表
工程名称：太平明德小学教学综合楼 安装 |  |  |  |  | 标段：11 |  |  |  |  | 第51页 共327页
项目编码 | 030408001012 | 项目名称 |  | 电力电缆 |  |  | 计量单位 |  | m | 工程量 | 63.49
清单综合单价组成明细
定额 编号 | 定额项目名称 | 定额 单位 | 数量 | 单价 |  |  |  | 合价
|  |  |  | 人工费 | 材料费 | 机械费 | 管理费 和利润 | 人工费 | 材料费 | 机械费 | 管理费 和利润
4-9-159换 | 室内铜芯电力电缆敷设 电缆截面 ≤10mm2[五芯] | 10m | 0.1 | 33.77 | 16.14 | 11.05 | 12.33 | 3.38 | 1.61 | 1.11 | 1.23
人工单价 |  | 小 计 | [5 empty] | 3.38 | 1.62 | 1.11 | 1.23
125.60 元/工日 |  | 未计价材料费 | [5 empty] | 38.57
清单项目综合单价 | [7 empty] | 45.91
材 料 费 明 细 | 主要材料名称、规格、型号 |  |  |  |  | 单位 | 数量 | 单价 (元) | 合价 (元) | 暂估 单价 (元) | 暂估 合价 (元)
| 电力电缆 WDZ-YJY-1KV-5*10mm2 |  |  |  |  | m | 1.01 | 38.19 | 38.57
| 白布 |  |  |  |  | kg | 0.0034 | 6.27 | 0.02
| 合金钢钻头 φ10 |  |  |  |  | 个 | 0.0023 | 10 | 0.02
| 橡胶垫 δ2 |  |  |  |  | m2 | 0.0011 | 22.2 | 0.02
| 标志牌 塑料扁型 |  |  |  |  | 个 | 0.0691 | 0.5 | 0.03
| 汽油 综合 |  |  |  |  | kg | 0.0057 | 9.56 | 0.05
| 膨胀螺栓 M6 |  |  |  |  | 10套 | 0.0184 | 6 | 0.11
| 镀锌电缆卡子 2×35 |  |  |  |  | 套 | 0.2693 | 1.13 | 0.30
| 封铅 含铅65% 锡35% |  |  |  |  | kg | 0.0069 | 51.1 | 0.35
| 镀锌电缆吊挂 3.0×50 |  |  |  |  | 套 | 0.0587 | 10.5 | 0.62
| 其他材料费 | [6 empty] | — | 0.08 | —
| 材料费小计 | [6 empty] | — | 40.19 | — | 0
注：1.如不使用省级或行业建设主管部门发布的计价依据，可不填写定额编号、名称等。 2.招标文件提供了暂估单价的材料，按暂估的单价填入表内“暂估单价”栏及“暂估合价”栏。 | [10 empty] | 表－09
综合单价分析表
工程名称：太平明德小学教学综合楼 安装 |  |  |  |  | 标段：11 |  |  |  |  | 第52页 共327页
项目编码 | 030408001013 | 项目名称 |  | 电力电缆 |  |  | 计量单位 |  | m | 工程量 | 12.61
清单综合单价组成明细
定额 编号 | 定额项目名称 | 定额 单位 | 数量 | 单价 |  |  |  | 合价
|  |  |  | 人工费 | 材料费 | 机械费 | 管理费 和利润 | 人工费 | 材料费 | 机械费 | 管理费 和利润
4-9-159换 | 室内铜芯电力电缆敷设 电缆截面 ≤10mm2[五芯] | 10m | 0.1 | 33.77 | 16.14 | 11.05 | 12.33 | 3.38 | 1.61 | 1.11 | 1.23
人工单价 |  | 小 计 | [5 empty] | 3.38 | 1.62 | 1.11 | 1.23
125.60 元/工日 |  | 未计价材料费 | [5 empty] | 24.62
清单项目综合单价 | [7 empty] | 31.96
材 料 费 明 细 | 主要材料名称、规格、型号 |  |  |  |  | 单位 | 数量 | 单价 (元) | 合价 (元) | 暂估 单价 (元) | 暂估 合价 (元)
| 电力电缆 WDZ-YJY-1KV-5*6mm2 |  |  |  |  | m | 1.01 | 24.38 | 24.62
| 白布 |  |  |  |  | kg | 0.0034 | 6.27 | 0.02
| 合金钢钻头 φ10 |  |  |  |  | 个 | 0.0023 | 10 | 0.02
| 橡胶垫 δ2 |  |  |  |  | m2 | 0.0011 | 22.2 | 0.02
| 标志牌 塑料扁型 |  |  |  |  | 个 | 0.0691 | 0.5 | 0.03
| 汽油 综合 |  |  |  |  | kg | 0.0057 | 9.56 | 0.05
| 膨胀螺栓 M6 |  |  |  |  | 10套 | 0.0184 | 6 | 0.11
| 镀锌电缆卡子 2×35 |  |  |  |  | 套 | 0.2693 | 1.13 | 0.30
| 封铅 含铅65% 锡35% |  |  |  |  | kg | 0.0069 | 51.1 | 0.35
| 镀锌电缆吊挂 3.0×50 |  |  |  |  | 套 | 0.0587 | 10.5 | 0.62
| 其他材料费 | [6 empty] | — | 0.07 | —
| 材料费小计 | [6 empty] | — | 26.24 | — | 0
注：1.如不使用省级或行业建设主管部门发布的计价依据，可不填写定额编号、名称等。 2.招标文件提供了暂估单价的材料，按暂估的单价填入表内“暂估单价”栏及“暂估合价”栏。 | [10 empty] | 表－09
综合单价分析表
工程名称：太平明德小学教学综合楼 安装 |  |  |  |  | 标段：11 |  |  |  |  | 第53页 共327页
项目编码 | 030408001014 | 项目名称 |  | 电力电缆 |  |  | 计量单位 |  | m | 工程量 | 48.11
清单综合单价组成明细
定额 编号 | 定额项目名称 | 定额 单位 | 数量 | 单价 |  |  |  | 合价
|  |  |  | 人工费 | 材料费 | 机械费 | 管理费 和利润 | 人工费 | 材料费 | 机械费 | 管理费 和利润
4-9-159换 | 室内铜芯电力电缆敷设 电缆截面 ≤10mm2[五芯] | 10m | 0.1 | 33.77 | 16.14 | 11.05 | 12.33 | 3.38 | 1.61 | 1.11 | 1.23
人工单价 |  | 小 计 | [5 empty] | 3.38 | 1.62 | 1.11 | 1.23
125.60 元/工日 |  | 未计价材料费 | [5 empty] | 24.62
清单项目综合单价 | [7 empty] | 31.96
材 料 费 明 细 | 主要材料名称、规格、型号 |  |  |  |  | 单位 | 数量 | 单价 (元) | 合价 (元) | 暂估 单价 (元) | 暂估 合价 (元)
| 电力电缆 WDZN-YJY-1KV-5*6mm2 |  |  |  |  | m | 1.01 | 24.38 | 24.62
| 白布 |  |  |  |  | kg | 0.0034 | 6.27 | 0.02
| 合金钢钻头 φ10 |  |  |  |  | 个 | 0.0023 | 10 | 0.02
| 橡胶垫 δ2 |  |  |  |  | m2 | 0.0011 | 22.2 | 0.02
| 标志牌 塑料扁型 |  |  |  |  | 个 | 0.0691 | 0.5 | 0.03
| 汽油 综合 |  |  |  |  | kg | 0.0057 | 9.56 | 0.05
| 膨胀螺栓 M6 |  |  |  |  | 10套 | 0.0184 | 6 | 0.11
| 镀锌电缆卡子 2×35 |  |  |  |  | 套 | 0.2693 | 1.13 | 0.30
| 封铅 含铅65% 锡35% |  |  |  |  | kg | 0.0069 | 51.1 | 0.35
| 镀锌电缆吊挂 3.0×50 |  |  |  |  | 套 | 0.0587 | 10.5 | 0.62
| 其他材料费 | [6 empty] | — | 0.07 | —
| 材料费小计 | [6 empty] | — | 26.24 | — | 0
注：1.如不使用省级或行业建设主管部门发布的计价依据，可不填写定额编号、名称等。 2.招标文件提供了暂估单价的材料，按暂估的单价填入表内“暂估单价”栏及“暂估合价”栏。 | [10 empty] | 表－09
综合单价分析表
工程名称：太平明德小学教学综合楼 安装 |  |  |  |  | 标段：11 |  |  |  |  | 第54页 共327页
项目编码 | 030408001015 | 项目名称 |  | 电力电缆 |  |  | 计量单位 |  | m | 工程量 | 21.17
清单综合单价组成明细
定额 编号 | 定额项目名称 | 定额 单位 | 数量 | 单价 |  |  |  | 合价
|  |  |  | 人工费 | 材料费 | 机械费 | 管理费 和利润 | 人工费 | 材料费 | 机械费 | 管理费 和利润
4-9-159 | 室内铜芯电力电缆敷设 电缆截面 ≤10mm2 | 10m | 0.1 | 29.36 | 14.04 | 9.55 | 10.73 | 2.94 | 1.40 | 0.96 | 1.07
人工单价 |  | 小 计 | [5 empty] | 2.94 | 1.40 | 0.96 | 1.08
125.64 元/工日 |  | 未计价材料费 | [5 empty] | 29.21
清单项目综合单价 | [7 empty] | 35.59
材 料 费 明 细 | 主要材料名称、规格、型号 |  |  |  |  | 单位 | 数量 | 单价 (元) | 合价 (元) | 暂估 单价 (元) | 暂估 合价 (元)
| 电力电缆 WDZN-YJY-1KV-4*10mm2 |  |  |  |  | m | 1.01 | 28.92 | 29.21
| 合金钢钻头 φ10 |  |  |  |  | 个 | 0.002 | 10 | 0.02
| 橡胶垫 δ2 |  |  |  |  | m2 | 0.001 | 22.2 | 0.02
| 标志牌 塑料扁型 |  |  |  |  | 个 | 0.0601 | 0.5 | 0.03
| 汽油 综合 |  |  |  |  | kg | 0.005 | 9.56 | 0.05
| 膨胀螺栓 M6 |  |  |  |  | 10套 | 0.016 | 6 | 0.10
| 镀锌电缆卡子 2×35 |  |  |  |  | 套 | 0.2342 | 1.13 | 0.26
| 封铅 含铅65% 锡35% |  |  |  |  | kg | 0.006 | 51.1 | 0.31
| 镀锌电缆吊挂 3.0×50 |  |  |  |  | 套 | 0.0511 | 10.5 | 0.54
| 其他材料费 | [6 empty] | — | 0.08 | —
| 材料费小计 | [6 empty] | — | 30.61 | — | 0
注：1.如不使用省级或行业建设主管部门发布的计价依据，可不填写定额编号、名称等。 2.招标文件提供了暂估单价的材料，按暂估的单价填入表内“暂估单价”栏及“暂估合价”栏。 | [10 empty] | 表－09
综合单价分析表
工程名称：太平明德小学教学综合楼 安装 |  |  |  |  | 标段：11 |  |  |  |  | 第55页 共327页
项目编码 | 030408001016 | 项目名称 |  | 电力电缆 |  |  | 计量单位 |  | m | 工程量 | 64.10
清单综合单价组成明细
定额 编号 | 定额项目名称 | 定额 单位 | 数量 | 单价 |  |  |  | 合价
|  |  |  | 人工费 | 材料费 | 机械费 | 管理费 和利润 | 人工费 | 材料费 | 机械费 | 管理费 和利润
4-9-159换 | 室内铜芯电力电缆敷设 电缆截面 ≤10mm2[五芯] | 10m | 0.1 | 33.77 | 16.14 | 11.05 | 12.33 | 3.38 | 1.61 | 1.11 | 1.23
人工单价 |  | 小 计 | [5 empty] | 3.38 | 1.62 | 1.11 | 1.23
125.60 元/工日 |  | 未计价材料费 | [5 empty] | 55.02
清单项目综合单价 | [7 empty] | 62.36
材 料 费 明 细 | 主要材料名称、规格、型号 |  |  |  |  | 单位 | 数量 | 单价 (元) | 合价 (元) | 暂估 单价 (元) | 暂估 合价 (元)
| 电力电缆 BTLY-1KV-5*6mm2 |  |  |  |  | m | 1.01 | 54.48 | 55.02
| 白布 |  |  |  |  | kg | 0.0034 | 6.27 | 0.02
| 合金钢钻头 φ10 |  |  |  |  | 个 | 0.0023 | 10 | 0.02
| 橡胶垫 δ2 |  |  |  |  | m2 | 0.0011 | 22.2 | 0.02
| 标志牌 塑料扁型 |  |  |  |  | 个 | 0.0691 | 0.5 | 0.03
| 汽油 综合 |  |  |  |  | kg | 0.0057 | 9.56 | 0.05
| 膨胀螺栓 M6 |  |  |  |  | 10套 | 0.0184 | 6 | 0.11
| 镀锌电缆卡子 2×35 |  |  |  |  | 套 | 0.2693 | 1.13 | 0.30
| 封铅 含铅65% 锡35% |  |  |  |  | kg | 0.0069 | 51.1 | 0.35
| 镀锌电缆吊挂 3.0×50 |  |  |  |  | 套 | 0.0587 | 10.5 | 0.62
| 其他材料费 | [6 empty] | — | 0.07 | —
| 材料费小计 | [6 empty] | — | 56.64 | — | 0
注：1.如不使用省级或行业建设主管部门发布的计价依据，可不填写定额编号、名称等。 2.招标文件提供了暂估单价的材料，按暂估的单价填入表内“暂估单价”栏及“暂估合价”栏。 | [10 empty] | 表－09
综合单价分析表
工程名称：太平明德小学教学综合楼 安装 |  |  |  |  | 标段：11 |  |  |  |  | 第56页 共327页
项目编码 | 030408006001 | 项目名称 |  | 电力电缆头 |  |  | 计量单位 |  | 个 | 工程量 | 12
清单综合单价组成明细
定额 编号 | 定额项目名称 | 定额 单位 | 数量 | 单价 |  |  |  | 合价
|  |  |  | 人工费 | 材料费 | 机械费 | 管理费 和利润 | 人工费 | 材料费 | 机械费 | 管理费 和利润
4-9-250 | 1kV以下室内干包式铜芯电力电缆终端头制作安装 电缆截面 ≤240mm2 | 个 | 1 | 128.17 | 220.38 |  | 38.35 | 128.17 | 220.38 |  | 38.35
人工单价 |  | 小 计 | [5 empty] | 128.17 | 220.38 |  | 38.35
137.37 元/工日 |  | 未计价材料费
清单项目综合单价 | [7 empty] | 386.90
材 料 费 明 细 | 主要材料名称、规格、型号 |  |  |  |  | 单位 | 数量 | 单价 (元) | 合价 (元) | 暂估 单价 (元) | 暂估 合价 (元)
| 三色塑料带 20mm×40m |  |  |  |  | m | 0.7 | 0.4 | 0.28
| 绝缘胶带 18mm×10m×0.13mm |  |  |  |  | 卷 | 0.5 | 1.5 | 0.75
| 焊锡膏 |  |  |  |  | kg | 0.048 | 36 | 1.73
| 电力复合脂 |  |  |  |  | kg | 0.096 | 20 | 1.92
| 铜接线端子 DT-16 |  |  |  |  | 个 | 1.02 | 2.6 | 2.65
| 固定卡子 φ90 |  |  |  |  | 个 | 2.06 | 2.14 | 4.41
| 汽油 综合 |  |  |  |  | kg | 0.48 | 9.56 | 4.59
| 白布 |  |  |  |  | kg | 0.96 | 6.27 | 6.02
| 塑料手套 ST型 |  |  |  |  | 个 | 1.05 | 7.5 | 7.88
| 焊锡丝 综合 |  |  |  |  | kg | 0.24 | 62 | 14.88
| 镀锡裸铜软绞线 TJRX 16mm^2 |  |  |  |  | kg | 0.35 | 60 | 21.00
| 铜接线端子 DT-240 |  |  |  |  | 个 | 3.76 | 40 | 150.40
| 其他材料费 | [6 empty] | — | 3.88 | —
| 材料费小计 | [6 empty] | — | 220.38 | — | 0
注：1.如不使用省级或行业建设主管部门发布的计价依据，可不填写定额编号、名称等。 2.招标文件提供了暂估单价的材料，按暂估的单价填入表内“暂估单价”栏及“暂估合价”栏。 | [10 empty] | 表－09
综合单价分析表
工程名称：太平明德小学教学综合楼 安装 |  |  |  |  | 标段：11 |  |  |  |  | 第57页 共327页
项目编码 | 030408006002 | 项目名称 |  | 电力电缆头 |  |  | 计量单位 |  | 个 | 工程量 | 2
清单综合单价组成明细
定额 编号 | 定额项目名称 | 定额 单位 | 数量 | 单价 |  |  |  | 合价
|  |  |  | 人工费 | 材料费 | 机械费 | 管理费 和利润 | 人工费 | 材料费 | 机械费 | 管理费 和利润
4-9-246 | 1kV以下室内干包式铜芯电力电缆终端头制作安装 电缆截面 ≤35mm2 | 个 | 1 | 60.86 | 55.52 |  | 18.15 | 60.86 | 55.52 |  | 18.15
人工单价 |  | 小 计 | [5 empty] | 60.86 | 55.52 |  | 18.15
137.38 元/工日 |  | 未计价材料费
清单项目综合单价 | [7 empty] | 134.53
材 料 费 明 细 | 主要材料名称、规格、型号 |  |  |  |  | 单位 | 数量 | 单价 (元) | 合价 (元) | 暂估 单价 (元) | 暂估 合价 (元)
| 三色塑料带 20mm×40m |  |  |  |  | m | 0.14 | 0.4 | 0.06
| 焊锡膏 |  |  |  |  | kg | 0.012 | 36 | 0.43
| 绝缘胶带 18mm×10m×0.13mm |  |  |  |  | 卷 | 0.3 | 1.5 | 0.45
| 电力复合脂 |  |  |  |  | kg | 0.036 | 20 | 0.72
| 白布 |  |  |  |  | kg | 0.36 | 6.27 | 2.26
| 铜接线端子 DT-16 |  |  |  |  | 个 | 1.02 | 2.6 | 2.65
| 汽油 综合 |  |  |  |  | kg | 0.36 | 9.56 | 3.44
| 焊锡丝 综合 |  |  |  |  | kg | 0.06 | 62 | 3.72
| 固定卡子 φ90 |  |  |  |  | 个 | 2.06 | 2.14 | 4.41
| 塑料手套 ST型 |  |  |  |  | 个 | 1.05 | 7.5 | 7.88
| 镀锡裸铜软绞线 TJRX 16mm^2 |  |  |  |  | kg | 0.2 | 60 | 12.00
| 铜接线端子 DT-35 |  |  |  |  | 个 | 3.76 | 4.4 | 16.54
| 其他材料费 | [6 empty] | — | 0.96 | —
| 材料费小计 | [6 empty] | — | 55.52 | — | 0
注：1.如不使用省级或行业建设主管部门发布的计价依据，可不填写定额编号、名称等。 2.招标文件提供了暂估单价的材料，按暂估的单价填入表内“暂估单价”栏及“暂估合价”栏。 | [10 empty] | 表－09
综合单价分析表
工程名称：太平明德小学教学综合楼 安装 |  |  |  |  | 标段：11 |  |  |  |  | 第58页 共327页
项目编码 | 030408006003 | 项目名称 |  | 电力电缆头 |  |  | 计量单位 |  | 个 | 工程量 | 4
清单综合单价组成明细
定额 编号 | 定额项目名称 | 定额 单位 | 数量 | 单价 |  |  |  | 合价
|  |  |  | 人工费 | 材料费 | 机械费 | 管理费 和利润 | 人工费 | 材料费 | 机械费 | 管理费 和利润
4-9-244 | 1kV以下室内干包式铜芯电力电缆终端头制作安装 电缆截面 ≤10mm2 | 个 | 1 | 25.83 | 36.89 |  | 7.83 | 25.83 | 36.89 |  | 7.83
人工单价 |  | 小 计 | [5 empty] | 25.83 | 36.89 |  | 7.83
137.39 元/工日 |  | 未计价材料费
清单项目综合单价 | [7 empty] | 70.55
材 料 费 明 细 | 主要材料名称、规格、型号 |  |  |  |  | 单位 | 数量 | 单价 (元) | 合价 (元) | 暂估 单价 (元) | 暂估 合价 (元)
| 三色塑料带 20mm×40m |  |  |  |  | m | 0.079 | 0.4 | 0.03
| 焊锡膏 |  |  |  |  | kg | 0.007 | 36 | 0.25
| 绝缘胶带 18mm×10m×0.13mm |  |  |  |  | 卷 | 0.2 | 1.5 | 0.30
| 电力复合脂 |  |  |  |  | kg | 0.021 | 20 | 0.42
| 白布 |  |  |  |  | kg | 0.2 | 6.27 | 1.25
| 汽油 综合 |  |  |  |  | kg | 0.2 | 9.56 | 1.91
| 焊锡丝 综合 |  |  |  |  | kg | 0.034 | 62 | 2.11
| 固定卡子 φ90 |  |  |  |  | 个 | 1.154 | 2.14 | 2.47
| 镀锡裸铜软绞线 TJRX 16mm^2 |  |  |  |  | kg | 0.12 | 60 | 7.20
| 塑料手套 ST型 |  |  |  |  | 个 | 1.05 | 7.5 | 7.88
| 铜接线端子 DT-16 |  |  |  |  | 个 | 4.78 | 2.6 | 12.43
| 其他材料费 | [6 empty] | — | 0.64 | —
| 材料费小计 | [6 empty] | — | 36.89 | — | 0
注：1.如不使用省级或行业建设主管部门发布的计价依据，可不填写定额编号、名称等。 2.招标文件提供了暂估单价的材料，按暂估的单价填入表内“暂估单价”栏及“暂估合价”栏。 | [10 empty] | 表－09
综合单价分析表
工程名称：太平明德小学教学综合楼 安装 |  |  |  |  | 标段：11 |  |  |  |  | 第59页 共327页
项目编码 | 030408006004 | 项目名称 |  | 电力电缆头 |  |  | 计量单位 |  | 个 | 工程量 | 2
清单综合单价组成明细
定额 编号 | 定额项目名称 | 定额 单位 | 数量 | 单价 |  |  |  | 合价
|  |  |  | 人工费 | 材料费 | 机械费 | 管理费 和利润 | 人工费 | 材料费 | 机械费 | 管理费 和利润
4-9-250换 | 1kV以下室内干包式铜芯电力电缆终端头制作安装 电缆截面 ≤240mm2[五芯电力电缆头] | 个 | 1 | 147.40 | 253.44 |  | 44.10 | 147.40 | 253.44 |  | 44.10
人工单价 |  | 小 计 | [5 empty] | 147.40 | 253.44 |  | 44.10
137.37 元/工日 |  | 未计价材料费
清单项目综合单价 | [7 empty] | 444.94
材 料 费 明 细 | 主要材料名称、规格、型号 |  |  |  |  | 单位 | 数量 | 单价 (元) | 合价 (元) | 暂估 单价 (元) | 暂估 合价 (元)
| 三色塑料带 20mm×40m |  |  |  |  | m | 0.805 | 0.4 | 0.32
| 绝缘胶带 18mm×10m×0.13mm |  |  |  |  | 卷 | 0.575 | 1.5 | 0.86
| 焊锡膏 |  |  |  |  | kg | 0.0552 | 36 | 1.99
| 电力复合脂 |  |  |  |  | kg | 0.1104 | 20 | 2.21
| 铜接线端子 DT-16 |  |  |  |  | 个 | 1.173 | 2.6 | 3.05
| 固定卡子 φ90 |  |  |  |  | 个 | 2.369 | 2.14 | 5.07
| 汽油 综合 |  |  |  |  | kg | 0.552 | 9.56 | 5.28
| 白布 |  |  |  |  | kg | 1.104 | 6.27 | 6.92
| 塑料手套 ST型 |  |  |  |  | 个 | 1.2075 | 7.5 | 9.06
| 焊锡丝 综合 |  |  |  |  | kg | 0.276 | 62 | 17.11
| 镀锡裸铜软绞线 TJRX 16mm^2 |  |  |  |  | kg | 0.4025 | 60 | 24.15
| 铜接线端子 DT-240 |  |  |  |  | 个 | 4.324 | 40 | 172.96
| 其他材料费 | [6 empty] | — | 4.46 | —
| 材料费小计 | [6 empty] | — | 253.44 | — | 0
注：1.如不使用省级或行业建设主管部门发布的计价依据，可不填写定额编号、名称等。 2.招标文件提供了暂估单价的材料，按暂估的单价填入表内“暂估单价”栏及“暂估合价”栏。 | [10 empty] | 表－09
综合单价分析表
工程名称：太平明德小学教学综合楼 安装 |  |  |  |  | 标段：11 |  |  |  |  | 第60页 共327页
项目编码 | 030408006005 | 项目名称 |  | 电力电缆头 |  |  | 计量单位 |  | 个 | 工程量 | 2
清单综合单价组成明细
定额 编号 | 定额项目名称 | 定额 单位 | 数量 | 单价 |  |  |  | 合价
|  |  |  | 人工费 | 材料费 | 机械费 | 管理费 和利润 | 人工费 | 材料费 | 机械费 | 管理费 和利润
4-9-249换 | 1kV以下室内干包式铜芯电力电缆终端头制作安装 电缆截面 ≤120mm2[五芯电力电缆头] | 个 | 1 | 112.37 | 119.91 |  | 33.66 | 112.37 | 119.91 |  | 33.66
人工单价 |  | 小 计 | [5 empty] | 112.37 | 119.91 |  | 33.66
137.41 元/工日 |  | 未计价材料费
清单项目综合单价 | [7 empty] | 265.94
材 料 费 明 细 | 主要材料名称、规格、型号 |  |  |  |  | 单位 | 数量 | 单价 (元) | 合价 (元) | 暂估 单价 (元) | 暂估 合价 (元)
| 三色塑料带 20mm×40m |  |  |  |  | m | 0.5175 | 0.4 | 0.21
| 绝缘胶带 18mm×10m×0.13mm |  |  |  |  | 卷 | 0.46 | 1.5 | 0.69
| 焊锡膏 |  |  |  |  | kg | 0.0276 | 36 | 0.99
| 电力复合脂 |  |  |  |  | kg | 0.069 | 20 | 1.38
| 铜接线端子 DT-16 |  |  |  |  | 个 | 1.173 | 2.6 | 3.05
| 白布 |  |  |  |  | kg | 0.69 | 6.27 | 4.33
| 汽油 综合 |  |  |  |  | kg | 0.483 | 9.56 | 4.62
| 固定卡子 φ90 |  |  |  |  | 个 | 2.369 | 2.14 | 5.07
| 焊锡丝 综合 |  |  |  |  | kg | 0.138 | 62 | 8.56
| 塑料手套 ST型 |  |  |  |  | 个 | 1.2075 | 7.5 | 9.06
| 镀锡裸铜软绞线 TJRX 16mm^2 |  |  |  |  | kg | 0.322 | 60 | 19.32
| 铜接线端子 DT-120 |  |  |  |  | 个 | 4.324 | 14 | 60.54
| 其他材料费 | [6 empty] | — | 2.11 | —
| 材料费小计 | [6 empty] | — | 119.91 | — | 0
注：1.如不使用省级或行业建设主管部门发布的计价依据，可不填写定额编号、名称等。 2.招标文件提供了暂估单价的材料，按暂估的单价填入表内“暂估单价”栏及“暂估合价”栏。 | [10 empty] | 表－09
综合单价分析表
工程名称：太平明德小学教学综合楼 安装 |  |  |  |  | 标段：11 |  |  |  |  | 第61页 共327页
项目编码 | 030408006006 | 项目名称 |  | 电力电缆头 |  |  | 计量单位 |  | 个 | 工程量 | 2
清单综合单价组成明细
定额 编号 | 定额项目名称 | 定额 单位 | 数量 | 单价 |  |  |  | 合价
|  |  |  | 人工费 | 材料费 | 机械费 | 管理费 和利润 | 人工费 | 材料费 | 机械费 | 管理费 和利润
4-9-248换 | 1kV以下室内干包式铜芯电力电缆终端头制作安装 电缆截面 ≤70mm2[五芯电力电缆头] | 个 | 1 | 98.15 | 88.75 |  | 29.40 | 98.15 | 88.75 |  | 29.40
人工单价 |  | 小 计 | [5 empty] | 98.15 | 88.75 |  | 29.40
137.43 元/工日 |  | 未计价材料费
清单项目综合单价 | [7 empty] | 216.30
材 料 费 明 细 | 主要材料名称、规格、型号 |  |  |  |  | 单位 | 数量 | 单价 (元) | 合价 (元) | 暂估 单价 (元) | 暂估 合价 (元)
| 三色塑料带 20mm×40m |  |  |  |  | m | 0.3991 | 0.4 | 0.16
| 绝缘胶带 18mm×10m×0.13mm |  |  |  |  | 卷 | 0.345 | 1.5 | 0.52
| 焊锡膏 |  |  |  |  | kg | 0.023 | 36 | 0.83
| 电力复合脂 |  |  |  |  | kg | 0.0598 | 20 | 1.20
| 铜接线端子 DT-16 |  |  |  |  | 个 | 1.173 | 2.6 | 3.05
| 白布 |  |  |  |  | kg | 0.598 | 6.27 | 3.75
| 汽油 综合 |  |  |  |  | kg | 0.46 | 9.56 | 4.40
| 固定卡子 φ90 |  |  |  |  | 个 | 2.369 | 2.14 | 5.07
| 焊锡丝 综合 |  |  |  |  | kg | 0.115 | 62 | 7.13
| 塑料手套 ST型 |  |  |  |  | 个 | 1.2075 | 7.5 | 9.06
| 镀锡裸铜软绞线 TJRX 16mm^2 |  |  |  |  | kg | 0.291 | 60 | 17.46
| 铜接线端子 DT-70 |  |  |  |  | 个 | 4.324 | 8 | 34.59
| 其他材料费 | [6 empty] | — | 1.54 | —
| 材料费小计 | [6 empty] | — | 88.75 | — | 0
注：1.如不使用省级或行业建设主管部门发布的计价依据，可不填写定额编号、名称等。 2.招标文件提供了暂估单价的材料，按暂估的单价填入表内“暂估单价”栏及“暂估合价”栏。 | [10 empty] | 表－09
综合单价分析表
工程名称：太平明德小学教学综合楼 安装 |  |  |  |  | 标段：11 |  |  |  |  | 第62页 共327页
项目编码 | 030408006007 | 项目名称 |  | 电力电缆头 |  |  | 计量单位 |  | 个 | 工程量 | 4
清单综合单价组成明细
定额 编号 | 定额项目名称 | 定额 单位 | 数量 | 单价 |  |  |  | 合价
|  |  |  | 人工费 | 材料费 | 机械费 | 管理费 和利润 | 人工费 | 材料费 | 机械费 | 管理费 和利润
4-9-247换 | 1kV以下室内干包式铜芯电力电缆终端头制作安装 电缆截面 ≤50mm2[五芯电力电缆头] | 个 | 1 | 84.20 | 78.97 |  | 25.13 | 84.20 | 78.97 |  | 25.13
人工单价 |  | 小 计 | [5 empty] | 84.20 | 78.97 |  | 25.13
137.36 元/工日 |  | 未计价材料费
清单项目综合单价 | [7 empty] | 188.30
材 料 费 明 细 | 主要材料名称、规格、型号 |  |  |  |  | 单位 | 数量 | 单价 (元) | 合价 (元) | 暂估 单价 (元) | 暂估 合价 (元)
| 三色塑料带 20mm×40m |  |  |  |  | m | 0.2795 | 0.4 | 0.11
| 绝缘胶带 18mm×10m×0.13mm |  |  |  |  | 卷 | 0.345 | 1.5 | 0.52
| 焊锡膏 |  |  |  |  | kg | 0.0184 | 36 | 0.66
| 电力复合脂 |  |  |  |  | kg | 0.0506 | 20 | 1.01
| 铜接线端子 DT-16 |  |  |  |  | 个 | 1.173 | 2.6 | 3.05
| 白布 |  |  |  |  | kg | 0.506 | 6.27 | 3.17
| 汽油 综合 |  |  |  |  | kg | 0.437 | 9.56 | 4.18
| 固定卡子 φ90 |  |  |  |  | 个 | 2.369 | 2.14 | 5.07
| 焊锡丝 综合 |  |  |  |  | kg | 0.092 | 62 | 5.70
| 塑料手套 ST型 |  |  |  |  | 个 | 1.2075 | 7.5 | 9.06
| 镀锡裸铜软绞线 TJRX 16mm^2 |  |  |  |  | kg | 0.3186 | 60 | 19.12
| 铜接线端子 DT-50 |  |  |  |  | 个 | 4.324 | 6 | 25.94
| 其他材料费 | [6 empty] | — | 1.38 | —
| 材料费小计 | [6 empty] | — | 78.97 | — | 0
注：1.如不使用省级或行业建设主管部门发布的计价依据，可不填写定额编号、名称等。 2.招标文件提供了暂估单价的材料，按暂估的单价填入表内“暂估单价”栏及“暂估合价”栏。 | [10 empty] | 表－09
综合单价分析表
工程名称：太平明德小学教学综合楼 安装 |  |  |  |  | 标段：11 |  |  |  |  | 第63页 共327页
项目编码 | 030408006008 | 项目名称 |  | 电力电缆头 |  |  | 计量单位 |  | 个 | 工程量 | 2
清单综合单价组成明细
定额 编号 | 定额项目名称 | 定额 单位 | 数量 | 单价 |  |  |  | 合价
|  |  |  | 人工费 | 材料费 | 机械费 | 管理费 和利润 | 人工费 | 材料费 | 机械费 | 管理费 和利润
4-9-246换 | 1kV以下室内干包式铜芯电力电缆终端头制作安装 电缆截面 ≤35mm2[五芯电力电缆头] | 个 | 1 | 69.99 | 63.85 |  | 20.87 | 69.99 | 63.85 |  | 20.87
人工单价 |  | 小 计 | [5 empty] | 69.99 | 63.85 |  | 20.87
137.37 元/工日 |  | 未计价材料费
清单项目综合单价 | [7 empty] | 154.71
材 料 费 明 细 | 主要材料名称、规格、型号 |  |  |  |  | 单位 | 数量 | 单价 (元) | 合价 (元) | 暂估 单价 (元) | 暂估 合价 (元)
| 三色塑料带 20mm×40m |  |  |  |  | m | 0.161 | 0.4 | 0.06
| 焊锡膏 |  |  |  |  | kg | 0.0138 | 36 | 0.50
| 绝缘胶带 18mm×10m×0.13mm |  |  |  |  | 卷 | 0.345 | 1.5 | 0.52
| 电力复合脂 |  |  |  |  | kg | 0.0414 | 20 | 0.83
| 白布 |  |  |  |  | kg | 0.414 | 6.27 | 2.60
| 铜接线端子 DT-16 |  |  |  |  | 个 | 1.173 | 2.6 | 3.05
| 汽油 综合 |  |  |  |  | kg | 0.414 | 9.56 | 3.96
| 焊锡丝 综合 |  |  |  |  | kg | 0.069 | 62 | 4.28
| 固定卡子 φ90 |  |  |  |  | 个 | 2.369 | 2.14 | 5.07
| 塑料手套 ST型 |  |  |  |  | 个 | 1.2075 | 7.5 | 9.06
| 镀锡裸铜软绞线 TJRX 16mm^2 |  |  |  |  | kg | 0.23 | 60 | 13.80
| 铜接线端子 DT-35 |  |  |  |  | 个 | 4.324 | 4.4 | 19.03
| 其他材料费 | [6 empty] | — | 1.11 | —
| 材料费小计 | [6 empty] | — | 63.85 | — | 0
注：1.如不使用省级或行业建设主管部门发布的计价依据，可不填写定额编号、名称等。 2.招标文件提供了暂估单价的材料，按暂估的单价填入表内“暂估单价”栏及“暂估合价”栏。 | [10 empty] | 表－09
综合单价分析表
工程名称：太平明德小学教学综合楼 安装 |  |  |  |  | 标段：11 |  |  |  |  | 第64页 共327页
项目编码 | 030408006009 | 项目名称 |  | 电力电缆头 |  |  | 计量单位 |  | 个 | 工程量 | 2
清单综合单价组成明细
定额 编号 | 定额项目名称 | 定额 单位 | 数量 | 单价 |  |  |  | 合价
|  |  |  | 人工费 | 材料费 | 机械费 | 管理费 和利润 | 人工费 | 材料费 | 机械费 | 管理费 和利润
4-9-246换 | 1kV以下室内干包式铜芯电力电缆终端头制作安装 电缆截面 ≤35mm2[五芯电力电缆头] | 个 | 1 | 69.99 | 63.85 |  | 20.87 | 69.99 | 63.85 |  | 20.87
人工单价 |  | 小 计 | [5 empty] | 69.99 | 63.85 |  | 20.87
137.37 元/工日 |  | 未计价材料费
清单项目综合单价 | [7 empty] | 154.71
材 料 费 明 细 | 主要材料名称、规格、型号 |  |  |  |  | 单位 | 数量 | 单价 (元) | 合价 (元) | 暂估 单价 (元) | 暂估 合价 (元)
| 三色塑料带 20mm×40m |  |  |  |  | m | 0.161 | 0.4 | 0.06
| 焊锡膏 |  |  |  |  | kg | 0.0138 | 36 | 0.50
| 绝缘胶带 18mm×10m×0.13mm |  |  |  |  | 卷 | 0.345 | 1.5 | 0.52
| 电力复合脂 |  |  |  |  | kg | 0.0414 | 20 | 0.83
| 白布 |  |  |  |  | kg | 0.414 | 6.27 | 2.60
| 铜接线端子 DT-16 |  |  |  |  | 个 | 1.173 | 2.6 | 3.05
| 汽油 综合 |  |  |  |  | kg | 0.414 | 9.56 | 3.96
| 焊锡丝 综合 |  |  |  |  | kg | 0.069 | 62 | 4.28
| 固定卡子 φ90 |  |  |  |  | 个 | 2.369 | 2.14 | 5.07
| 塑料手套 ST型 |  |  |  |  | 个 | 1.2075 | 7.5 | 9.06
| 镀锡裸铜软绞线 TJRX 16mm^2 |  |  |  |  | kg | 0.23 | 60 | 13.80
| 铜接线端子 DT-35 |  |  |  |  | 个 | 4.324 | 4.4 | 19.03
| 其他材料费 | [6 empty] | — | 1.11 | —
| 材料费小计 | [6 empty] | — | 63.85 | — | 0
注：1.如不使用省级或行业建设主管部门发布的计价依据，可不填写定额编号、名称等。 2.招标文件提供了暂估单价的材料，按暂估的单价填入表内“暂估单价”栏及“暂估合价”栏。 | [10 empty] | 表－09
综合单价分析表
工程名称：太平明德小学教学综合楼 安装 |  |  |  |  | 标段：11 |  |  |  |  | 第65页 共327页
项目编码 | 030408006010 | 项目名称 |  | 电力电缆头 |  |  | 计量单位 |  | 个 | 工程量 | 8
清单综合单价组成明细
定额 编号 | 定额项目名称 | 定额 单位 | 数量 | 单价 |  |  |  | 合价
|  |  |  | 人工费 | 材料费 | 机械费 | 管理费 和利润 | 人工费 | 材料费 | 机械费 | 管理费 和利润
4-9-245 | 1kV以下室内干包式铜芯电力电缆终端头制作安装 电缆截面 ≤16mm2 | 个 | 1 | 36.37 | 43.06 |  | 11.14 | 36.37 | 43.06 |  | 11.14
人工单价 |  | 小 计 | [5 empty] | 36.37 | 43.06 |  | 11.14
137.25 元/工日 |  | 未计价材料费
清单项目综合单价 | [7 empty] | 90.57
材 料 费 明 细 | 主要材料名称、规格、型号 |  |  |  |  | 单位 | 数量 | 单价 (元) | 合价 (元) | 暂估 单价 (元) | 暂估 合价 (元)
| 三色塑料带 20mm×40m |  |  |  |  | m | 0.112 | 0.4 | 0.04
| 焊锡膏 |  |  |  |  | kg | 0.01 | 36 | 0.36
| 绝缘胶带 18mm×10m×0.13mm |  |  |  |  | 卷 | 0.24 | 1.5 | 0.36
| 电力复合脂 |  |  |  |  | kg | 0.029 | 20 | 0.58
| 白布 |  |  |  |  | kg | 0.288 | 6.27 | 1.81
| 汽油 综合 |  |  |  |  | kg | 0.288 | 9.56 | 2.75
| 焊锡丝 综合 |  |  |  |  | kg | 0.048 | 62 | 2.98
| 固定卡子 φ90 |  |  |  |  | 个 | 1.648 | 2.14 | 3.53
| 塑料手套 ST型 |  |  |  |  | 个 | 1.05 | 7.5 | 7.88
| 镀锡裸铜软绞线 TJRX 16mm^2 |  |  |  |  | kg | 0.16 | 60 | 9.60
| 铜接线端子 DT-16 |  |  |  |  | 个 | 4.78 | 2.6 | 12.43
| 其他材料费 | [6 empty] | — | 0.75 | —
| 材料费小计 | [6 empty] | — | 43.06 | — | 0
注：1.如不使用省级或行业建设主管部门发布的计价依据，可不填写定额编号、名称等。 2.招标文件提供了暂估单价的材料，按暂估的单价填入表内“暂估单价”栏及“暂估合价”栏。 | [10 empty] | 表－09
综合单价分析表
工程名称：太平明德小学教学综合楼 安装 |  |  |  |  | 标段：11 |  |  |  |  | 第66页 共327页
项目编码 | 030408006011 | 项目名称 |  | 电力电缆头 |  |  | 计量单位 |  | 个 | 工程量 | 4
清单综合单价组成明细
定额 编号 | 定额项目名称 | 定额 单位 | 数量 | 单价 |  |  |  | 合价
|  |  |  | 人工费 | 材料费 | 机械费 | 管理费 和利润 | 人工费 | 材料费 | 机械费 | 管理费 和利润
4-9-244换 | 1kV以下室内干包式铜芯电力电缆终端头制作安装 电缆截面 ≤10mm2[五芯电力电缆头] | 个 | 1 | 29.70 | 42.43 |  | 9.01 | 29.70 | 42.43 |  | 9.01
人工单价 |  | 小 计 | [5 empty] | 29.70 | 42.43 |  | 9.01
137.37 元/工日 |  | 未计价材料费
清单项目综合单价 | [7 empty] | 81.14
材 料 费 明 细 | 主要材料名称、规格、型号 |  |  |  |  | 单位 | 数量 | 单价 (元) | 合价 (元) | 暂估 单价 (元) | 暂估 合价 (元)
| 三色塑料带 20mm×40m |  |  |  |  | m | 0.0909 | 0.4 | 0.04
| 焊锡膏 |  |  |  |  | kg | 0.0081 | 36 | 0.29
| 绝缘胶带 18mm×10m×0.13mm |  |  |  |  | 卷 | 0.23 | 1.5 | 0.35
| 电力复合脂 |  |  |  |  | kg | 0.0242 | 20 | 0.48
| 白布 |  |  |  |  | kg | 0.23 | 6.27 | 1.44
| 汽油 综合 |  |  |  |  | kg | 0.23 | 9.56 | 2.20
| 焊锡丝 综合 |  |  |  |  | kg | 0.0391 | 62 | 2.42
| 固定卡子 φ90 |  |  |  |  | 个 | 1.3271 | 2.14 | 2.84
| 镀锡裸铜软绞线 TJRX 16mm^2 |  |  |  |  | kg | 0.138 | 60 | 8.28
| 塑料手套 ST型 |  |  |  |  | 个 | 1.2075 | 7.5 | 9.06
| 铜接线端子 DT-16 |  |  |  |  | 个 | 5.497 | 2.6 | 14.29
| 其他材料费 | [6 empty] | — | 0.74 | —
| 材料费小计 | [6 empty] | — | 42.43 | — | 0
注：1.如不使用省级或行业建设主管部门发布的计价依据，可不填写定额编号、名称等。 2.招标文件提供了暂估单价的材料，按暂估的单价填入表内“暂估单价”栏及“暂估合价”栏。 | [10 empty] | 表－09
综合单价分析表
工程名称：太平明德小学教学综合楼 安装 |  |  |  |  | 标段：11 |  |  |  |  | 第67页 共327页
项目编码 | 030408006012 | 项目名称 |  | 电力电缆头 |  |  | 计量单位 |  | 个 | 工程量 | 6
清单综合单价组成明细
定额 编号 | 定额项目名称 | 定额 单位 | 数量 | 单价 |  |  |  | 合价
|  |  |  | 人工费 | 材料费 | 机械费 | 管理费 和利润 | 人工费 | 材料费 | 机械费 | 管理费 和利润
4-9-244换 | 1kV以下室内干包式铜芯电力电缆终端头制作安装 电缆截面 ≤10mm2[五芯电力电缆头] | 个 | 1 | 29.70 | 42.43 |  | 9.01 | 29.70 | 42.43 |  | 9.01
人工单价 |  | 小 计 | [5 empty] | 29.70 | 42.43 |  | 9.01
137.37 元/工日 |  | 未计价材料费
清单项目综合单价 | [7 empty] | 81.14
材 料 费 明 细 | 主要材料名称、规格、型号 |  |  |  |  | 单位 | 数量 | 单价 (元) | 合价 (元) | 暂估 单价 (元) | 暂估 合价 (元)
| 三色塑料带 20mm×40m |  |  |  |  | m | 0.0909 | 0.4 | 0.04
| 焊锡膏 |  |  |  |  | kg | 0.0081 | 36 | 0.29
| 绝缘胶带 18mm×10m×0.13mm |  |  |  |  | 卷 | 0.23 | 1.5 | 0.35
| 电力复合脂 |  |  |  |  | kg | 0.0242 | 20 | 0.48
| 白布 |  |  |  |  | kg | 0.23 | 6.27 | 1.44
| 汽油 综合 |  |  |  |  | kg | 0.23 | 9.56 | 2.20
| 焊锡丝 综合 |  |  |  |  | kg | 0.0391 | 62 | 2.42
| 固定卡子 φ90 |  |  |  |  | 个 | 1.3271 | 2.14 | 2.84
| 镀锡裸铜软绞线 TJRX 16mm^2 |  |  |  |  | kg | 0.138 | 60 | 8.28
| 塑料手套 ST型 |  |  |  |  | 个 | 1.2075 | 7.5 | 9.06
| 铜接线端子 DT-16 |  |  |  |  | 个 | 5.497 | 2.6 | 14.29
| 其他材料费 | [6 empty] | — | 0.74 | —
| 材料费小计 | [6 empty] | — | 42.43 | — | 0
注：1.如不使用省级或行业建设主管部门发布的计价依据，可不填写定额编号、名称等。 2.招标文件提供了暂估单价的材料，按暂估的单价填入表内“暂估单价”栏及“暂估合价”栏。 | [10 empty] | 表－09
综合单价分析表
工程名称：太平明德小学教学综合楼 安装 |  |  |  |  | 标段：11 |  |  |  |  | 第68页 共327页
项目编码 | 030411004001 | 项目名称 |  | 电气配线 |  |  | 计量单位 |  | m | 工程量 | 7205.46
清单综合单价组成明细
定额 编号 | 定额项目名称 | 定额 单位 | 数量 | 单价 |  |  |  | 合价
|  |  |  | 人工费 | 材料费 | 机械费 | 管理费 和利润 | 人工费 | 材料费 | 机械费 | 管理费 和利润
4-13-5 | 穿照明线 铜芯 导线截面 ≤2.5mm2 | 10m | 0.1 | 10.23 | 1.95 |  | 3.31 | 1.02 | 0.20 |  | 0.33
人工单价 |  | 小 计 | [5 empty] | 1.02 | 0.19 |  | 0.33
125.93 元/工日 |  | 未计价材料费 | [5 empty] | 4.18
清单项目综合单价 | [7 empty] | 5.72
材 料 费 明 细 | 主要材料名称、规格、型号 |  |  |  |  | 单位 | 数量 | 单价 (元) | 合价 (元) | 暂估 单价 (元) | 暂估 合价 (元)
| 绝缘电线 WDZ-BYJ-2.5mm2 |  |  |  |  | m | 1.16 | 3.6 | 4.18
| 棉纱 |  |  |  |  | kg | 0.002 | 12 | 0.02
| 汽油 综合 |  |  |  |  | kg | 0.005 | 9.56 | 0.05
| 锡基钎料 |  |  |  |  | kg | 0.002 | 57.5 | 0.12
| 其他材料费 | [6 empty] | — | 0.01 | —
| 材料费小计 | [6 empty] | — | 4.37 | — | 0
注：1.如不使用省级或行业建设主管部门发布的计价依据，可不填写定额编号、名称等。 2.招标文件提供了暂估单价的材料，按暂估的单价填入表内“暂估单价”栏及“暂估合价”栏。 | [10 empty] | 表－09
综合单价分析表
工程名称：太平明德小学教学综合楼 安装 |  |  |  |  | 标段：11 |  |  |  |  | 第69页 共327页
项目编码 | 030411004002 | 项目名称 |  | 电气配线 |  |  | 计量单位 |  | m | 工程量 | 147.08
清单综合单价组成明细
定额 编号 | 定额项目名称 | 定额 单位 | 数量 | 单价 |  |  |  | 合价
|  |  |  | 人工费 | 材料费 | 机械费 | 管理费 和利润 | 人工费 | 材料费 | 机械费 | 管理费 和利润
4-13-95 | 线槽配线 导线截面 ≤2.5mm2 | 10m | 0.1 | 9.45 | 1.00 |  | 2.89 | 0.95 | 0.10 |  | 0.29
人工单价 |  | 小 计 | [5 empty] | 0.95 | 0.10 |  | 0.29
131.94 元/工日 |  | 未计价材料费 | [5 empty] | 3.78
清单项目综合单价 | [7 empty] | 5.12
材 料 费 明 细 | 主要材料名称、规格、型号 |  |  |  |  | 单位 | 数量 | 单价 (元) | 合价 (元) | 暂估 单价 (元) | 暂估 合价 (元)
| 绝缘电线 WDZ-BYJ-2.5mm2 |  |  |  |  | m | 1.05 | 3.6 | 3.78
| 标志牌 塑料扁型 |  |  |  |  | 个 | 0.0601 | 0.5 | 0.03
| 扁型塑料绑带 |  |  |  |  | m | 0.0541 | 0.6 | 0.03
| 棉纱 |  |  |  |  | kg | 0.003 | 12 | 0.04
| 其他材料费 | [6 empty] | — | 0.00 | —
| 材料费小计 | [6 empty] | — | 3.88 | — | 0
注：1.如不使用省级或行业建设主管部门发布的计价依据，可不填写定额编号、名称等。 2.招标文件提供了暂估单价的材料，按暂估的单价填入表内“暂估单价”栏及“暂估合价”栏。 | [10 empty] | 表－09
综合单价分析表
工程名称：太平明德小学教学综合楼 安装 |  |  |  |  | 标段：11 |  |  |  |  | 第70页 共327页
项目编码 | 030411004003 | 项目名称 |  | 电气配线 |  |  | 计量单位 |  | m | 工程量 | 6879.62
清单综合单价组成明细
定额 编号 | 定额项目名称 | 定额 单位 | 数量 | 单价 |  |  |  | 合价
|  |  |  | 人工费 | 材料费 | 机械费 | 管理费 和利润 | 人工费 | 材料费 | 机械费 | 管理费 和利润
4-13-25 | 穿动力线 铜芯 导线截面 ≤4mm2 | 10m | 0.1 | 9.01 | 1.66 |  | 2.89 | 0.90 | 0.17 |  | 0.29
人工单价 |  | 小 计 | [5 empty] | 0.90 | 0.16 |  | 0.29
125.00 元/工日 |  | 未计价材料费 | [5 empty] | 6.21
清单项目综合单价 | [7 empty] | 7.56
材 料 费 明 细 | 主要材料名称、规格、型号 |  |  |  |  | 单位 | 数量 | 单价 (元) | 合价 (元) | 暂估 单价 (元) | 暂估 合价 (元)
| 绝缘电线 WDZ-BYJ-4mm2 |  |  |  |  | m | 1.05 | 5.91 | 6.21
| 棉纱 |  |  |  |  | kg | 0.003 | 12 | 0.04
| 汽油 综合 |  |  |  |  | kg | 0.006 | 9.56 | 0.06
| 锡基钎料 |  |  |  |  | kg | 0.001 | 57.5 | 0.06
| 其他材料费 | [6 empty] | — | 0.01 | —
| 材料费小计 | [6 empty] | — | 6.37 | — | 0
注：1.如不使用省级或行业建设主管部门发布的计价依据，可不填写定额编号、名称等。 2.招标文件提供了暂估单价的材料，按暂估的单价填入表内“暂估单价”栏及“暂估合价”栏。 | [10 empty] | 表－09
综合单价分析表
工程名称：太平明德小学教学综合楼 安装 |  |  |  |  | 标段：11 |  |  |  |  | 第71页 共327页
项目编码 | 030411004004 | 项目名称 |  | 电气配线 |  |  | 计量单位 |  | m | 工程量 | 5902.56
清单综合单价组成明细
定额 编号 | 定额项目名称 | 定额 单位 | 数量 | 单价 |  |  |  | 合价
|  |  |  | 人工费 | 材料费 | 机械费 | 管理费 和利润 | 人工费 | 材料费 | 机械费 | 管理费 和利润
4-13-96 | 线槽配线 导线截面 ≤6mm2 | 10m | 0.1 | 10.23 | 1.01 |  | 3.31 | 1.02 | 0.10 |  | 0.33
人工单价 |  | 小 计 | [5 empty] | 1.02 | 0.10 |  | 0.33
125.93 元/工日 |  | 未计价材料费 | [5 empty] | 6.21
清单项目综合单价 | [7 empty] | 7.66
材 料 费 明 细 | 主要材料名称、规格、型号 |  |  |  |  | 单位 | 数量 | 单价 (元) | 合价 (元) | 暂估 单价 (元) | 暂估 合价 (元)
| 绝缘电线 WDZ-BYJ-4mm2 |  |  |  |  | m | 1.05 | 5.91 | 6.21
| 标志牌 塑料扁型 |  |  |  |  | 个 | 0.0601 | 0.5 | 0.03
| 扁型塑料绑带 |  |  |  |  | m | 0.0541 | 0.6 | 0.03
| 棉纱 |  |  |  |  | kg | 0.003 | 12 | 0.04
| 其他材料费 | [6 empty] | — | 0.01 | —
| 材料费小计 | [6 empty] | — | 6.31 | — | 0
注：1.如不使用省级或行业建设主管部门发布的计价依据，可不填写定额编号、名称等。 2.招标文件提供了暂估单价的材料，按暂估的单价填入表内“暂估单价”栏及“暂估合价”栏。 | [10 empty] | 表－09
综合单价分析表
工程名称：太平明德小学教学综合楼 安装 |  |  |  |  | 标段：11 |  |  |  |  | 第72页 共327页
项目编码 | 030411004005 | 项目名称 |  | 电气配线 |  |  | 计量单位 |  | m | 工程量 | 768.75
清单综合单价组成明细
定额 编号 | 定额项目名称 | 定额 单位 | 数量 | 单价 |  |  |  | 合价
|  |  |  | 人工费 | 材料费 | 机械费 | 管理费 和利润 | 人工费 | 材料费 | 机械费 | 管理费 和利润
4-13-26 | 穿动力线 铜芯 导线截面 ≤6mm2 | 10m | 0.1 | 9.01 | 1.67 |  | 2.89 | 0.90 | 0.17 |  | 0.29
人工单价 |  | 小 计 | [5 empty] | 0.90 | 0.16 |  | 0.29
125.00 元/工日 |  | 未计价材料费 | [5 empty] | 9.58
清单项目综合单价 | [7 empty] | 10.93
材 料 费 明 细 | 主要材料名称、规格、型号 |  |  |  |  | 单位 | 数量 | 单价 (元) | 合价 (元) | 暂估 单价 (元) | 暂估 合价 (元)
| 绝缘电线 WDZ-BYJ-6mm2 |  |  |  |  | m | 1.05 | 9.12 | 9.58
| 棉纱 |  |  |  |  | kg | 0.003 | 12 | 0.04
| 汽油 综合 |  |  |  |  | kg | 0.006 | 9.56 | 0.06
| 锡基钎料 |  |  |  |  | kg | 0.001 | 57.5 | 0.06
| 其他材料费 | [6 empty] | — | 0.01 | —
| 材料费小计 | [6 empty] | — | 9.74 | — | 0
注：1.如不使用省级或行业建设主管部门发布的计价依据，可不填写定额编号、名称等。 2.招标文件提供了暂估单价的材料，按暂估的单价填入表内“暂估单价”栏及“暂估合价”栏。 | [10 empty] | 表－09
综合单价分析表
工程名称：太平明德小学教学综合楼 安装 |  |  |  |  | 标段：11 |  |  |  |  | 第73页 共327页
项目编码 | 030411004006 | 项目名称 |  | 电气配线 |  |  | 计量单位 |  | m | 工程量 | 2276.78
清单综合单价组成明细
定额 编号 | 定额项目名称 | 定额 单位 | 数量 | 单价 |  |  |  | 合价
|  |  |  | 人工费 | 材料费 | 机械费 | 管理费 和利润 | 人工费 | 材料费 | 机械费 | 管理费 和利润
4-13-96 | 线槽配线 导线截面 ≤6mm2 | 10m | 0.1 | 10.23 | 1.00 |  | 3.31 | 1.02 | 0.10 |  | 0.33
人工单价 |  | 小 计 | [5 empty] | 1.02 | 0.10 |  | 0.33
125.93 元/工日 |  | 未计价材料费 | [5 empty] | 9.58
清单项目综合单价 | [7 empty] | 11.03
材 料 费 明 细 | 主要材料名称、规格、型号 |  |  |  |  | 单位 | 数量 | 单价 (元) | 合价 (元) | 暂估 单价 (元) | 暂估 合价 (元)
| 绝缘电线 WDZ-BYJ-6mm2 |  |  |  |  | m | 1.05 | 9.12 | 9.58
| 标志牌 塑料扁型 |  |  |  |  | 个 | 0.0601 | 0.5 | 0.03
| 扁型塑料绑带 |  |  |  |  | m | 0.0541 | 0.6 | 0.03
| 棉纱 |  |  |  |  | kg | 0.003 | 12 | 0.04
| 其他材料费 | [6 empty] | — | 0.01 | —
| 材料费小计 | [6 empty] | — | 9.68 | — | 0
注：1.如不使用省级或行业建设主管部门发布的计价依据，可不填写定额编号、名称等。 2.招标文件提供了暂估单价的材料，按暂估的单价填入表内“暂估单价”栏及“暂估合价”栏。 | [10 empty] | 表－09
综合单价分析表
工程名称：太平明德小学教学综合楼 安装 |  |  |  |  | 标段：11 |  |  |  |  | 第74页 共327页
项目编码 | 030411004007 | 项目名称 |  | 电气配线 |  |  | 计量单位 |  | m | 工程量 | 43.62
清单综合单价组成明细
定额 编号 | 定额项目名称 | 定额 单位 | 数量 | 单价 |  |  |  | 合价
|  |  |  | 人工费 | 材料费 | 机械费 | 管理费 和利润 | 人工费 | 材料费 | 机械费 | 管理费 和利润
4-13-5 | 穿照明线 铜芯 导线截面 ≤2.5mm2 | 10m | 0.1 | 10.23 | 1.95 |  | 3.31 | 1.02 | 0.19 |  | 0.33
人工单价 |  | 小 计 | [5 empty] | 1.02 | 0.20 |  | 0.33
125.93 元/工日 |  | 未计价材料费 | [5 empty] | 5.01
清单项目综合单价 | [7 empty] | 6.56
材 料 费 明 细 | 主要材料名称、规格、型号 |  |  |  |  | 单位 | 数量 | 单价 (元) | 合价 (元) | 暂估 单价 (元) | 暂估 合价 (元)
| 绝缘电线 WDZBN-BYJ-2.5mm2 |  |  |  |  | m | 1.16 | 4.32 | 5.01
| 棉纱 |  |  |  |  | kg | 0.002 | 12 | 0.02
| 汽油 综合 |  |  |  |  | kg | 0.005 | 9.56 | 0.05
| 锡基钎料 |  |  |  |  | kg | 0.002 | 57.5 | 0.12
| 其他材料费 | [6 empty] | — | 0.01 | —
| 材料费小计 | [6 empty] | — | 5.21 | — | 0
注：1.如不使用省级或行业建设主管部门发布的计价依据，可不填写定额编号、名称等。 2.招标文件提供了暂估单价的材料，按暂估的单价填入表内“暂估单价”栏及“暂估合价”栏。 | [10 empty] | 表－09
综合单价分析表
工程名称：太平明德小学教学综合楼 安装 |  |  |  |  | 标段：11 |  |  |  |  | 第75页 共327页
项目编码 | 030411004008 | 项目名称 |  | 电气配线 |  |  | 计量单位 |  | m | 工程量 | 39.58
清单综合单价组成明细
定额 编号 | 定额项目名称 | 定额 单位 | 数量 | 单价 |  |  |  | 合价
|  |  |  | 人工费 | 材料费 | 机械费 | 管理费 和利润 | 人工费 | 材料费 | 机械费 | 管理费 和利润
4-13-25 | 穿动力线 铜芯 导线截面 ≤4mm2 | 10m | 0.1 | 9.01 | 1.66 |  | 2.89 | 0.90 | 0.17 |  | 0.29
人工单价 |  | 小 计 | [5 empty] | 0.90 | 0.17 |  | 0.29
125.00 元/工日 |  | 未计价材料费 | [5 empty] | 7.44
清单项目综合单价 | [7 empty] | 8.80
材 料 费 明 细 | 主要材料名称、规格、型号 |  |  |  |  | 单位 | 数量 | 单价 (元) | 合价 (元) | 暂估 单价 (元) | 暂估 合价 (元)
| 绝缘电线 WDZBN-BYJ-4mm2 |  |  |  |  | m | 1.05 | 7.09 | 7.44
| 棉纱 |  |  |  |  | kg | 0.003 | 12 | 0.04
| 汽油 综合 |  |  |  |  | kg | 0.006 | 9.56 | 0.06
| 锡基钎料 |  |  |  |  | kg | 0.001 | 57.5 | 0.06
| 其他材料费 | [6 empty] | — | 0.01 | —
| 材料费小计 | [6 empty] | — | 7.61 | — | 0
注：1.如不使用省级或行业建设主管部门发布的计价依据，可不填写定额编号、名称等。 2.招标文件提供了暂估单价的材料，按暂估的单价填入表内“暂估单价”栏及“暂估合价”栏。 | [10 empty] | 表－09
综合单价分析表
工程名称：太平明德小学教学综合楼 安装 |  |  |  |  | 标段：11 |  |  |  |  | 第76页 共327页
项目编码 | 030411004009 | 项目名称 |  | 电气配线 |  |  | 计量单位 |  | m | 工程量 | 121.47
清单综合单价组成明细
定额 编号 | 定额项目名称 | 定额 单位 | 数量 | 单价 |  |  |  | 合价
|  |  |  | 人工费 | 材料费 | 机械费 | 管理费 和利润 | 人工费 | 材料费 | 机械费 | 管理费 和利润
4-13-5 | 穿照明线 铜芯 导线截面 ≤2.5mm2 | 10m | 0.1 | 10.23 | 1.95 |  | 3.31 | 1.02 | 0.20 |  | 0.33
人工单价 |  | 小 计 | [5 empty] | 1.02 | 0.19 |  | 0.33
125.93 元/工日 |  | 未计价材料费 | [5 empty] | 4.18
清单项目综合单价 | [7 empty] | 5.72
材 料 费 明 细 | 主要材料名称、规格、型号 |  |  |  |  | 单位 | 数量 | 单价 (元) | 合价 (元) | 暂估 单价 (元) | 暂估 合价 (元)
| 绝缘电线 WDZN-BYJ-2.5mm2 |  |  |  |  | m | 1.16 | 3.6 | 4.18
| 棉纱 |  |  |  |  | kg | 0.002 | 12 | 0.02
| 汽油 综合 |  |  |  |  | kg | 0.005 | 9.56 | 0.05
| 锡基钎料 |  |  |  |  | kg | 0.002 | 57.5 | 0.12
| 其他材料费 | [6 empty] | — | 0.01 | —
| 材料费小计 | [6 empty] | — | 4.37 | — | 0
注：1.如不使用省级或行业建设主管部门发布的计价依据，可不填写定额编号、名称等。 2.招标文件提供了暂估单价的材料，按暂估的单价填入表内“暂估单价”栏及“暂估合价”栏。 | [10 empty] | 表－09
综合单价分析表
工程名称：太平明德小学教学综合楼 安装 |  |  |  |  | 标段：11 |  |  |  |  | 第77页 共327页
项目编码 | 030411004010 | 项目名称 |  | 电气配线 |  |  | 计量单位 |  | m | 工程量 | 89.88
清单综合单价组成明细
定额 编号 | 定额项目名称 | 定额 单位 | 数量 | 单价 |  |  |  | 合价
|  |  |  | 人工费 | 材料费 | 机械费 | 管理费 和利润 | 人工费 | 材料费 | 机械费 | 管理费 和利润
4-13-25 | 穿动力线 铜芯 导线截面 ≤4mm2 | 10m | 0.1 | 9.01 | 1.66 |  | 2.89 | 0.90 | 0.17 |  | 0.29
人工单价 |  | 小 计 | [5 empty] | 0.90 | 0.16 |  | 0.29
125.00 元/工日 |  | 未计价材料费 | [5 empty] | 6.21
清单项目综合单价 | [7 empty] | 7.56
材 料 费 明 细 | 主要材料名称、规格、型号 |  |  |  |  | 单位 | 数量 | 单价 (元) | 合价 (元) | 暂估 单价 (元) | 暂估 合价 (元)
| 绝缘电线 WDZN-BYJ-4mm2 |  |  |  |  | m | 1.05 | 5.91 | 6.21
| 棉纱 |  |  |  |  | kg | 0.003 | 12 | 0.04
| 汽油 综合 |  |  |  |  | kg | 0.006 | 9.56 | 0.06
| 锡基钎料 |  |  |  |  | kg | 0.001 | 57.5 | 0.06
| 其他材料费 | [6 empty] | — | 0.01 | —
| 材料费小计 | [6 empty] | — | 6.37 | — | 0
注：1.如不使用省级或行业建设主管部门发布的计价依据，可不填写定额编号、名称等。 2.招标文件提供了暂估单价的材料，按暂估的单价填入表内“暂估单价”栏及“暂估合价”栏。 | [10 empty] | 表－09
综合单价分析表
工程名称：太平明德小学教学综合楼 安装 |  |  |  |  | 标段：11 |  |  |  |  | 第78页 共327页
项目编码 | 030411001001 | 项目名称 |  | 电气配管 |  |  | 计量单位 |  | m | 工程量 | 342.24
清单综合单价组成明细
定额 编号 | 定额项目名称 | 定额 单位 | 数量 | 单价 |  |  |  | 合价
|  |  |  | 人工费 | 材料费 | 机械费 | 管理费 和利润 | 人工费 | 材料费 | 机械费 | 管理费 和利润
4-12-44 | 镀锌钢管敷设 砖、混凝土结构暗配 公称直径 ≤150DN | 10m | 0.1 | 511.34 | 49.43 | 6.75 | 172.76 | 51.13 | 4.94 | 0.68 | 17.28
人工单价 |  | 小 计 | [5 empty] | 51.13 | 4.94 | 0.68 | 17.28
121.91 元/工日 |  | 未计价材料费 | [5 empty] | 68.17
清单项目综合单价 | [7 empty] | 142.20
材 料 费 明 细 | 主要材料名称、规格、型号 |  |  |  |  | 单位 | 数量 | 单价 (元) | 合价 (元) | 暂估 单价 (元) | 暂估 合价 (元)
| 焊接钢管 SC150 |  |  |  |  | m | 1.03 | 66.18 | 68.17
| 镀锌铁丝 φ1.2～2.2 |  |  |  |  | kg | 0.011 | 5.32 | 0.06
| 油漆溶剂油 |  |  |  |  | kg | 0.018 | 4.4 | 0.08
| 醇酸清漆 |  |  |  |  | kg | 0.02 | 15.35 | 0.31
| 铅油(厚漆) |  |  |  |  | kg | 0.044 | 8.5 | 0.37
| 铜芯塑料绝缘软电线 BVR-4mm^2 |  |  |  |  | m | 0.2432 | 4.23 | 1.03
| 镀锌地线夹 150 |  |  |  |  | 套 | 0.1652 | 9 | 1.49
| 镀锌钢管接头 150×4.5 |  |  |  |  | 个 | 0.0821 | 18.6 | 1.53
| 其他材料费 | [6 empty] | — | 0.08 | —
| 材料费小计 | [6 empty] | — | 73.11 | — | 0
注：1.如不使用省级或行业建设主管部门发布的计价依据，可不填写定额编号、名称等。 2.招标文件提供了暂估单价的材料，按暂估的单价填入表内“暂估单价”栏及“暂估合价”栏。 | [10 empty] | 表－09
综合单价分析表
工程名称：太平明德小学教学综合楼 安装 |  |  |  |  | 标段：11 |  |  |  |  | 第79页 共327页
项目编码 | 030411001002 | 项目名称 |  | 电气配管 |  |  | 计量单位 |  | m | 工程量 | 12.17
清单综合单价组成明细
定额 编号 | 定额项目名称 | 定额 单位 | 数量 | 单价 |  |  |  | 合价
|  |  |  | 人工费 | 材料费 | 机械费 | 管理费 和利润 | 人工费 | 材料费 | 机械费 | 管理费 和利润
4-12-42 | 镀锌钢管敷设 砖、混凝土结构暗配 公称直径 ≤100DN | 10m | 0.1 | 285.04 | 103.46 | 1.89 | 96.48 | 28.50 | 10.35 | 0.19 | 9.65
人工单价 |  | 小 计 | [5 empty] | 28.50 | 10.35 | 0.19 | 9.65
121.79 元/工日 |  | 未计价材料费 | [5 empty] | 41.53
清单项目综合单价 | [7 empty] | 90.22
材 料 费 明 细 | 主要材料名称、规格、型号 |  |  |  |  | 单位 | 数量 | 单价 (元) | 合价 (元) | 暂估 单价 (元) | 暂估 合价 (元)
| 焊接钢管 SC100 |  |  |  |  | m | 1.03 | 40.32 | 41.53
| 钢锯条 |  |  |  |  | 条 | 0.045 | 0.5 | 0.02
| 镀锌铁丝 φ1.2～2.2 |  |  |  |  | kg | 0.01 | 5.32 | 0.05
| 油漆溶剂油 |  |  |  |  | kg | 0.013 | 4.4 | 0.06
| 镀锌钢管塑料护口 DN100 |  |  |  |  | 个 | 0.1552 | 1.09 | 0.17
| 醇酸清漆 |  |  |  |  | kg | 0.014 | 15.35 | 0.21
| 铅油(厚漆) |  |  |  |  | kg | 0.031 | 8.5 | 0.26
| 镀锌锁紧螺母 DN100×3 |  |  |  |  | 个 | 0.1602 | 2.05 | 0.33
| 镀锌钢管接头 100×4 |  |  |  |  | 个 | 0.1552 | 11.4 | 1.77
| 铜芯塑料绝缘软电线 BVR-4mm^2 |  |  |  |  | m | 0.6296 | 4.23 | 2.66
| 镀锌地线夹 100 |  |  |  |  | 套 | 0.6186 | 7.5 | 4.64
| 其他材料费 | [6 empty] | — | 0.17 | —
| 材料费小计 | [6 empty] | — | 51.88 | — | 0
注：1.如不使用省级或行业建设主管部门发布的计价依据，可不填写定额编号、名称等。 2.招标文件提供了暂估单价的材料，按暂估的单价填入表内“暂估单价”栏及“暂估合价”栏。 | [10 empty] | 表－09
综合单价分析表
工程名称：太平明德小学教学综合楼 安装 |  |  |  |  | 标段：11 |  |  |  |  | 第80页 共327页
项目编码 | 030411001003 | 项目名称 |  | 电气配管 |  |  | 计量单位 |  | m | 工程量 | 4.73
清单综合单价组成明细
定额 编号 | 定额项目名称 | 定额 单位 | 数量 | 单价 |  |  |  | 合价
|  |  |  | 人工费 | 材料费 | 机械费 | 管理费 和利润 | 人工费 | 材料费 | 机械费 | 管理费 和利润
4-12-40 | 镀锌钢管敷设 砖、混凝土结构暗配 公称直径 ≤65DN | 10m | 0.1 | 182.36 | 90.64 | 1.89 | 61.44 | 18.24 | 9.06 | 0.19 | 6.14
人工单价 |  | 小 计 | [5 empty] | 18.24 | 9.07 | 0.19 | 6.15
122.09 元/工日 |  | 未计价材料费 | [5 empty] | 24.10
清单项目综合单价 | [7 empty] | 57.75
材 料 费 明 细 | 主要材料名称、规格、型号 |  |  |  |  | 单位 | 数量 | 单价 (元) | 合价 (元) | 暂估 单价 (元) | 暂估 合价 (元)
| 焊接钢管 SC65 |  |  |  |  | m | 1.03 | 23.4 | 24.10
| 油漆溶剂油 |  |  |  |  | kg | 0.009 | 4.4 | 0.04
| 镀锌铁丝 φ1.2～2.2 |  |  |  |  | kg | 0.01 | 5.32 | 0.05
| 镀锌钢管塑料护口 DN65 |  |  |  |  | 个 | 0.1552 | 0.82 | 0.13
| 醇酸清漆 |  |  |  |  | kg | 0.009 | 15.35 | 0.14
| 镀锌锁紧螺母 DN65×3 |  |  |  |  | 个 | 0.1602 | 1.1 | 0.18
| 铅油(厚漆) |  |  |  |  | kg | 0.021 | 8.5 | 0.18
| 镀锌钢管接头 65×3.75 |  |  |  |  | 个 | 0.1552 | 5.21 | 0.81
| 铜芯塑料绝缘软电线 BVR-4mm^2 |  |  |  |  | m | 0.4284 | 4.23 | 1.81
| 镀锌地线夹 65 |  |  |  |  | 套 | 1.2372 | 4.5 | 5.57
| 其他材料费 | [6 empty] | — | 0.17 | —
| 材料费小计 | [6 empty] | — | 33.17 | — | 0
注：1.如不使用省级或行业建设主管部门发布的计价依据，可不填写定额编号、名称等。 2.招标文件提供了暂估单价的材料，按暂估的单价填入表内“暂估单价”栏及“暂估合价”栏。 | [10 empty] | 表－09
综合单价分析表
工程名称：太平明德小学教学综合楼 安装 |  |  |  |  | 标段：11 |  |  |  |  | 第81页 共327页
项目编码 | 030411001004 | 项目名称 |  | 电气配管 |  |  | 计量单位 |  | m | 工程量 | 150.73
清单综合单价组成明细
定额 编号 | 定额项目名称 | 定额 单位 | 数量 | 单价 |  |  |  | 合价
|  |  |  | 人工费 | 材料费 | 机械费 | 管理费 和利润 | 人工费 | 材料费 | 机械费 | 管理费 和利润
4-12-39 | 镀锌钢管敷设 砖、混凝土结构暗配 公称直径 ≤50DN | 10m | 0.1 | 124.60 | 45.28 | 0.88 | 42.47 | 12.46 | 4.53 | 0.09 | 4.25
人工单价 |  | 小 计 | [5 empty] | 12.46 | 4.53 | 0.09 | 4.24
121.44 元/工日 |  | 未计价材料费 | [5 empty] | 18.85
清单项目综合单价 | [7 empty] | 40.17
材 料 费 明 细 | 主要材料名称、规格、型号 |  |  |  |  | 单位 | 数量 | 单价 (元) | 合价 (元) | 暂估 单价 (元) | 暂估 合价 (元)
| 焊接钢管 SC50 |  |  |  |  | m | 1.03 | 18.3 | 18.85
| 油漆溶剂油 |  |  |  |  | kg | 0.006 | 4.4 | 0.03
| 镀锌铁丝 φ1.2～2.2 |  |  |  |  | kg | 0.01 | 5.32 | 0.05
| 镀锌钢管塑料护口 DN50 |  |  |  |  | 个 | 0.1552 | 0.55 | 0.09
| 醇酸清漆 |  |  |  |  | kg | 0.007 | 15.35 | 0.11
| 铅油(厚漆) |  |  |  |  | kg | 0.018 | 8.5 | 0.15
| 镀锌锁紧螺母 DN50×3 |  |  |  |  | 个 | 0.1602 | 1.49 | 0.24
| 镀锌钢管接头 50×3.5 |  |  |  |  | 个 | 0.1652 | 4.17 | 0.69
| 铜芯塑料绝缘软电线 BVR-4mm^2 |  |  |  |  | m | 0.3524 | 4.23 | 1.49
| 镀锌地线夹 50 |  |  |  |  | 套 | 0.6396 | 2.5 | 1.60
| 其他材料费 | [6 empty] | — | 0.09 | —
| 材料费小计 | [6 empty] | — | 23.38 | — | 0
注：1.如不使用省级或行业建设主管部门发布的计价依据，可不填写定额编号、名称等。 2.招标文件提供了暂估单价的材料，按暂估的单价填入表内“暂估单价”栏及“暂估合价”栏。 | [10 empty] | 表－09
综合单价分析表
工程名称：太平明德小学教学综合楼 安装 |  |  |  |  | 标段：11 |  |  |  |  | 第82页 共327页
项目编码 | 030411001005 | 项目名称 |  | 电气配管 |  |  | 计量单位 |  | m | 工程量 | 26.64
清单综合单价组成明细
定额 编号 | 定额项目名称 | 定额 单位 | 数量 | 单价 |  |  |  | 合价
|  |  |  | 人工费 | 材料费 | 机械费 | 管理费 和利润 | 人工费 | 材料费 | 机械费 | 管理费 和利润
4-12-37 | 镀锌钢管敷设 砖、混凝土结构暗配 公称直径 ≤32DN | 10m | 0.1 | 67.75 | 28.62 |  | 23.09 | 6.78 | 2.86 |  | 2.31
人工单价 |  | 小 计 | [5 empty] | 6.78 | 2.86 |  | 2.31
121.51 元/工日 |  | 未计价材料费 | [5 empty] | 12.09
清单项目综合单价 | [7 empty] | 24.04
材 料 费 明 细 | 主要材料名称、规格、型号 |  |  |  |  | 单位 | 数量 | 单价 (元) | 合价 (元) | 暂估 单价 (元) | 暂估 合价 (元)
| 焊接钢管 SC32 |  |  |  |  | m | 1.03 | 11.74 | 12.09
| 镀锌钢管塑料护口 DN32 |  |  |  |  | 个 | 0.1502 | 0.28 | 0.04
| 镀锌铁丝 φ1.2～2.2 |  |  |  |  | kg | 0.01 | 5.32 | 0.05
| 铅油(厚漆) |  |  |  |  | kg | 0.01 | 8.5 | 0.09
| 醇酸清漆 |  |  |  |  | kg | 0.01 | 15.35 | 0.15
| 镀锌钢管接头 32×3.25 |  |  |  |  | 个 | 0.1602 | 2.44 | 0.39
| 镀锌地线夹 32 |  |  |  |  | 套 | 0.6406 | 1.6 | 1.02
| 铜芯塑料绝缘软电线 BVR-4mm^2 |  |  |  |  | m | 0.2503 | 4.23 | 1.06
| 其他材料费 | [6 empty] | — | 0.05 | —
| 材料费小计 | [6 empty] | — | 14.95 | — | 0
注：1.如不使用省级或行业建设主管部门发布的计价依据，可不填写定额编号、名称等。 2.招标文件提供了暂估单价的材料，按暂估的单价填入表内“暂估单价”栏及“暂估合价”栏。 | [10 empty] | 表－09
综合单价分析表
工程名称：太平明德小学教学综合楼 安装 |  |  |  |  | 标段：11 |  |  |  |  | 第83页 共327页
项目编码 | 030411001006 | 项目名称 |  | 电气配管 |  |  | 计量单位 |  | m | 工程量 | 13.21
清单综合单价组成明细
定额 编号 | 定额项目名称 | 定额 单位 | 数量 | 单价 |  |  |  | 合价
|  |  |  | 人工费 | 材料费 | 机械费 | 管理费 和利润 | 人工费 | 材料费 | 机械费 | 管理费 和利润
4-12-36 | 镀锌钢管敷设 砖、混凝土结构暗配 公称直径 ≤25DN | 10m | 0.1 | 67.75 | 24.56 |  | 23.09 | 6.78 | 2.46 |  | 2.31
人工单价 |  | 小 计 | [5 empty] | 6.78 | 2.46 |  | 2.31
121.51 元/工日 |  | 未计价材料费 | [5 empty] | 9.42
清单项目综合单价 | [7 empty] | 20.97
材 料 费 明 细 | 主要材料名称、规格、型号 |  |  |  |  | 单位 | 数量 | 单价 (元) | 合价 (元) | 暂估 单价 (元) | 暂估 合价 (元)
| 焊接钢管 SC25 |  |  |  |  | m | 1.03 | 9.15 | 9.42
| 镀锌钢管塑料护口 DN25 |  |  |  |  | 个 | 0.1502 | 0.23 | 0.03
| 镀锌铁丝 φ1.2～2.2 |  |  |  |  | kg | 0.01 | 5.32 | 0.05
| 铅油(厚漆) |  |  |  |  | kg | 0.01 | 8.5 | 0.09
| 镀锌锁紧螺母 DN25×3 |  |  |  |  | 个 | 0.2002 | 0.52 | 0.10
| 镀锌钢管接头 25×3.25 |  |  |  |  | 个 | 0.1602 | 1.62 | 0.26
| 铜芯塑料绝缘软电线 BVR-4mm^2 |  |  |  |  | m | 0.2002 | 4.23 | 0.85
| 镀锌地线夹 25 |  |  |  |  | 套 | 0.6406 | 1.6 | 1.02
| 其他材料费 | [6 empty] | — | 0.05 | —
| 材料费小计 | [6 empty] | — | 11.88 | — | 0
注：1.如不使用省级或行业建设主管部门发布的计价依据，可不填写定额编号、名称等。 2.招标文件提供了暂估单价的材料，按暂估的单价填入表内“暂估单价”栏及“暂估合价”栏。 | [10 empty] | 表－09
综合单价分析表
工程名称：太平明德小学教学综合楼 安装 |  |  |  |  | 标段：11 |  |  |  |  | 第84页 共327页
项目编码 | 030411001007 | 项目名称 |  | 电气配管 |  |  | 计量单位 |  | m | 工程量 | 21.13
清单综合单价组成明细
定额 编号 | 定额项目名称 | 定额 单位 | 数量 | 单价 |  |  |  | 合价
|  |  |  | 人工费 | 材料费 | 机械费 | 管理费 和利润 | 人工费 | 材料费 | 机械费 | 管理费 和利润
4-12-35 | 镀锌钢管敷设 砖、混凝土结构暗配 公称直径 ≤20DN | 10m | 0.1 | 56.85 | 15.88 |  | 19.38 | 5.69 | 1.59 |  | 1.94
人工单价 |  | 小 计 | [5 empty] | 5.69 | 1.58 |  | 1.94
121.58 元/工日 |  | 未计价材料费 | [5 empty] | 6.36
清单项目综合单价 | [7 empty] | 15.57
材 料 费 明 细 | 主要材料名称、规格、型号 |  |  |  |  | 单位 | 数量 | 单价 (元) | 合价 (元) | 暂估 单价 (元) | 暂估 合价 (元)
| 焊接钢管 SC20 |  |  |  |  | m | 1.03 | 6.17 | 6.36
| 镀锌铁丝 φ1.2～2.2 |  |  |  |  | kg | 0.01 | 5.32 | 0.05
| 镀锌钢管塑料护口 DN15～20 |  |  |  |  | 个 | 0.4124 | 0.15 | 0.06
| 铅油(厚漆) |  |  |  |  | kg | 0.01 | 8.5 | 0.09
| 镀锌锁紧螺母 DN20×1.5 |  |  |  |  | 个 | 0.4124 | 0.3 | 0.12
| 镀锌钢管接头 20×2.75 |  |  |  |  | 个 | 0.1602 | 1.16 | 0.19
| 镀锌地线夹 20 |  |  |  |  | 套 | 0.6406 | 0.5 | 0.32
| 铜芯塑料绝缘软电线 BVR-4mm^2 |  |  |  |  | m | 0.1702 | 4.23 | 0.72
| 其他材料费 | [6 empty] | — | 0.04 | —
| 材料费小计 | [6 empty] | — | 7.94 | — | 0
注：1.如不使用省级或行业建设主管部门发布的计价依据，可不填写定额编号、名称等。 2.招标文件提供了暂估单价的材料，按暂估的单价填入表内“暂估单价”栏及“暂估合价”栏。 | [10 empty] | 表－09
综合单价分析表
工程名称：太平明德小学教学综合楼 安装 |  |  |  |  | 标段：11 |  |  |  |  | 第85页 共327页
项目编码 | 030411001008 | 项目名称 |  | 电气配管 |  |  | 计量单位 |  | m | 工程量 | 4.53
清单综合单价组成明细
定额 编号 | 定额项目名称 | 定额 单位 | 数量 | 单价 |  |  |  | 合价
|  |  |  | 人工费 | 材料费 | 机械费 | 管理费 和利润 | 人工费 | 材料费 | 机械费 | 管理费 和利润
4-12-9 | 砖、混凝土结构暗配 外径 25mm | 10m | 0.1 | 59.19 | 25.40 |  | 20.20 | 5.92 | 2.54 |  | 2.02
人工单价 |  | 小 计 | [5 empty] | 5.92 | 2.54 |  | 2.02
121.81 元/工日 |  | 未计价材料费 | [5 empty] | 8.34
清单项目综合单价 | [7 empty] | 18.82
材 料 费 明 细 | 主要材料名称、规格、型号 |  |  |  |  | 单位 | 数量 | 单价 (元) | 合价 (元) | 暂估 单价 (元) | 暂估 合价 (元)
| JDG管 JDG25 |  |  |  |  | m | 1.03 | 8.1 | 8.34
| 镀锌铁丝 φ1.2～2.2 |  |  |  |  | kg | 0.005 | 5.32 | 0.03
| 镀锌电线管塑料护口 DN25～32 |  |  |  |  | 个 | 0.1552 | 0.27 | 0.04
| 铜芯塑料绝缘软电线 BVR-4mm^2 |  |  |  |  | m | 0.2613 | 4.23 | 1.11
| 镀锌地线夹 25 |  |  |  |  | 套 | 0.8248 | 1.6 | 1.32
| 其他材料费 | [6 empty] | — | 0.04 | —
| 材料费小计 | [6 empty] | — | 10.88 | — | 0
注：1.如不使用省级或行业建设主管部门发布的计价依据，可不填写定额编号、名称等。 2.招标文件提供了暂估单价的材料，按暂估的单价填入表内“暂估单价”栏及“暂估合价”栏。 | [10 empty] | 表－09
综合单价分析表
工程名称：太平明德小学教学综合楼 安装 |  |  |  |  | 标段：11 |  |  |  |  | 第86页 共327页
项目编码 | 030411001009 | 项目名称 |  | 电气配管 |  |  | 计量单位 |  | m | 工程量 | 496.11
清单综合单价组成明细
定额 编号 | 定额项目名称 | 定额 单位 | 数量 | 单价 |  |  |  | 合价
|  |  |  | 人工费 | 材料费 | 机械费 | 管理费 和利润 | 人工费 | 材料费 | 机械费 | 管理费 和利润
4-12-8 | 砖、混凝土结构暗配 外径 20mm | 10m | 0.1 | 41.27 | 14.75 |  | 14.01 | 4.13 | 1.47 |  | 1.40
人工单价 |  | 小 计 | [5 empty] | 4.13 | 1.48 |  | 1.40
121.47 元/工日 |  | 未计价材料费 | [5 empty] | 6.67
清单项目综合单价 | [7 empty] | 13.68
材 料 费 明 细 | 主要材料名称、规格、型号 |  |  |  |  | 单位 | 数量 | 单价 (元) | 合价 (元) | 暂估 单价 (元) | 暂估 合价 (元)
| JDG管 JDG20 |  |  |  |  | m | 1.03 | 6.48 | 6.67
| 镀锌铁丝 φ1.2～2.2 |  |  |  |  | kg | 0.006 | 5.32 | 0.03
| 镀锌电线管塑料护口 DN15～20 |  |  |  |  | 个 | 0.4124 | 0.14 | 0.06
| 镀锌地线夹 20 |  |  |  |  | 套 | 0.8248 | 0.5 | 0.41
| 铜芯塑料绝缘软电线 BVR-4mm^2 |  |  |  |  | m | 0.2222 | 4.23 | 0.94
| 其他材料费 | [6 empty] | — | 0.03 | —
| 材料费小计 | [6 empty] | — | 8.15 | — | 0
注：1.如不使用省级或行业建设主管部门发布的计价依据，可不填写定额编号、名称等。 2.招标文件提供了暂估单价的材料，按暂估的单价填入表内“暂估单价”栏及“暂估合价”栏。 | [10 empty] | 表－09
综合单价分析表
工程名称：太平明德小学教学综合楼 安装 |  |  |  |  | 标段：11 |  |  |  |  | 第87页 共327页
项目编码 | 030411001010 | 项目名称 |  | 电气配管 |  |  | 计量单位 |  | m | 工程量 | 3624.35
清单综合单价组成明细
定额 编号 | 定额项目名称 | 定额 单位 | 数量 | 单价 |  |  |  | 合价
|  |  |  | 人工费 | 材料费 | 机械费 | 管理费 和利润 | 人工费 | 材料费 | 机械费 | 管理费 和利润
4-12-133 | 砖、混凝土结构暗配 外径 20mm | 10m | 0.1 | 65.76 | 2.61 |  | 22.26 | 6.58 | 0.26 |  | 2.23
人工单价 |  | 小 计 | [5 empty] | 6.58 | 0.26 |  | 2.23
121.85 元/工日 |  | 未计价材料费 | [5 empty] | 1.22
清单项目综合单价 | [7 empty] | 10.29
材 料 费 明 细 | 主要材料名称、规格、型号 |  |  |  |  | 单位 | 数量 | 单价 (元) | 合价 (元) | 暂估 单价 (元) | 暂估 合价 (元)
| 刚性阻燃管 PC20 |  |  |  |  | m | 1.06 | 1.15 | 1.22
| 粘合剂 |  |  |  |  | kg | 0.001 | 30.5 | 0.03
| 镀锌铁丝 φ1.2～2.2 |  |  |  |  | kg | 0.008 | 5.32 | 0.04
| 难燃塑料管接头 20 |  |  |  |  | 个 | 0.2583 | 0.69 | 0.18
| 其他材料费 | [6 empty] | — | 0.01 | —
| 材料费小计 | [6 empty] | — | 1.48 | — | 0
注：1.如不使用省级或行业建设主管部门发布的计价依据，可不填写定额编号、名称等。 2.招标文件提供了暂估单价的材料，按暂估的单价填入表内“暂估单价”栏及“暂估合价”栏。 | [10 empty] | 表－09
综合单价分析表
工程名称：太平明德小学教学综合楼 安装 |  |  |  |  | 标段：11 |  |  |  |  | 第88页 共327页
项目编码 | 030411001011 | 项目名称 |  | 电气配管 |  |  | 计量单位 |  | m | 工程量 | 228.61
清单综合单价组成明细
定额 编号 | 定额项目名称 | 定额 单位 | 数量 | 单价 |  |  |  | 合价
|  |  |  | 人工费 | 材料费 | 机械费 | 管理费 和利润 | 人工费 | 材料费 | 机械费 | 管理费 和利润
4-12-134 | 砖、混凝土结构暗配 外径 25mm | 10m | 0.1 | 68.96 | 4.71 |  | 23.50 | 6.90 | 0.47 |  | 2.35
人工单价 |  | 小 计 | [5 empty] | 6.90 | 0.47 |  | 2.35
121.69 元/工日 |  | 未计价材料费 | [5 empty] | 1.93
清单项目综合单价 | [7 empty] | 11.65
材 料 费 明 细 | 主要材料名称、规格、型号 |  |  |  |  | 单位 | 数量 | 单价 (元) | 合价 (元) | 暂估 单价 (元) | 暂估 合价 (元)
| 刚性阻燃管 PC25 |  |  |  |  | m | 1.06 | 1.82 | 1.93
| 粘合剂 |  |  |  |  | kg | 0.001 | 30.5 | 0.03
| 镀锌铁丝 φ1.2～2.2 |  |  |  |  | kg | 0.007 | 5.32 | 0.04
| 难燃塑料管接头 25 |  |  |  |  | 个 | 0.2583 | 1.51 | 0.39
| 其他材料费 | [6 empty] | — | 0.01 | —
| 材料费小计 | [6 empty] | — | 2.40 | — | 0
注：1.如不使用省级或行业建设主管部门发布的计价依据，可不填写定额编号、名称等。 2.招标文件提供了暂估单价的材料，按暂估的单价填入表内“暂估单价”栏及“暂估合价”栏。 | [10 empty] | 表－09
综合单价分析表
工程名称：太平明德小学教学综合楼 安装 |  |  |  |  | 标段：11 |  |  |  |  | 第89页 共327页
项目编码 | 030411001012 | 项目名称 |  | 电气配管 |  |  | 计量单位 |  | m | 工程量 | 200.25
清单综合单价组成明细
定额 编号 | 定额项目名称 | 定额 单位 | 数量 | 单价 |  |  |  | 合价
|  |  |  | 人工费 | 材料费 | 机械费 | 管理费 和利润 | 人工费 | 材料费 | 机械费 | 管理费 和利润
4-12-135 | 砖、混凝土结构暗配 外径 32mm | 10m | 0.1 | 74.77 | 5.18 |  | 25.15 | 7.48 | 0.52 |  | 2.52
人工单价 |  | 小 计 | [5 empty] | 7.48 | 0.52 |  | 2.51
122.22 元/工日 |  | 未计价材料费 | [5 empty] | 3.30
清单项目综合单价 | [7 empty] | 13.81
材 料 费 明 细 | 主要材料名称、规格、型号 |  |  |  |  | 单位 | 数量 | 单价 (元) | 合价 (元) | 暂估 单价 (元) | 暂估 合价 (元)
| 刚性阻燃管 PC32 |  |  |  |  | m | 1.06 | 3.11 | 3.30
| 粘合剂 |  |  |  |  | kg | 0.001 | 30.5 | 0.03
| 镀锌铁丝 φ1.2～2.2 |  |  |  |  | kg | 0.007 | 5.32 | 0.04
| 难燃塑料管接头 32 |  |  |  |  | 个 | 0.2583 | 1.69 | 0.44
| 其他材料费 | [6 empty] | — | 0.02 | —
| 材料费小计 | [6 empty] | — | 3.82 | — | 0
注：1.如不使用省级或行业建设主管部门发布的计价依据，可不填写定额编号、名称等。 2.招标文件提供了暂估单价的材料，按暂估的单价填入表内“暂估单价”栏及“暂估合价”栏。 | [10 empty] | 表－09
综合单价分析表
工程名称：太平明德小学教学综合楼 安装 |  |  |  |  | 标段：11 |  |  |  |  | 第90页 共327页
项目编码 | 030411003001 | 项目名称 |  | 强电耐火金属桥架 |  |  | 计量单位 |  | m | 工程量 | 46.28
清单综合单价组成明细
定额 编号 | 定额项目名称 | 定额 单位 | 数量 | 单价 |  |  |  | 合价
|  |  |  | 人工费 | 材料费 | 机械费 | 管理费 和利润 | 人工费 | 材料费 | 机械费 | 管理费 和利润
4-9-65 | 钢制桥架安装 钢制槽式桥架(宽+高) ≤400mm | 10m | 0.1 | 233.44 | 19.07 | 12.60 | 75.04 | 23.34 | 1.91 | 1.26 | 7.50
人工单价 |  | 小 计 | [5 empty] | 23.34 | 1.91 | 1.26 | 7.51
129.59 元/工日 |  | 未计价材料费 | [5 empty] | 75.75
清单项目综合单价 | [7 empty] | 109.77
材 料 费 明 细 | 主要材料名称、规格、型号 |  |  |  |  | 单位 | 数量 | 单价 (元) | 合价 (元) | 暂估 单价 (元) | 暂估 合价 (元)
| 强电耐火金属桥架 300*100mm |  |  |  |  | m | 1.01 | 75 | 75.75
| 铜接地端子带螺栓 DT-6mm^2 |  |  |  |  | 个 | 0.1051 | 0.5 | 0.05
| 棉纱 |  |  |  |  | kg | 0.005 | 12 | 0.06
| 汽油 综合 |  |  |  |  | kg | 0.01 | 9.56 | 0.10
| 酚醛防锈漆 |  |  |  |  | kg | 0.012 | 16.96 | 0.20
| 铜芯塑料绝缘软电线 BVR-6mm^2 |  |  |  |  | m | 0.2252 | 6.46 | 1.45
| 其他材料费 | [6 empty] | — | 0.04 | —
| 材料费小计 | [6 empty] | — | 77.66 | — | 0
注：1.如不使用省级或行业建设主管部门发布的计价依据，可不填写定额编号、名称等。 2.招标文件提供了暂估单价的材料，按暂估的单价填入表内“暂估单价”栏及“暂估合价”栏。 | [10 empty] | 表－09
综合单价分析表
工程名称：太平明德小学教学综合楼 安装 |  |  |  |  | 标段：11 |  |  |  |  | 第91页 共327页
项目编码 | 030411003002 | 项目名称 |  | 强电耐火金属桥架 |  |  | 计量单位 |  | m | 工程量 | 294.52
清单综合单价组成明细
定额 编号 | 定额项目名称 | 定额 单位 | 数量 | 单价 |  |  |  | 合价
|  |  |  | 人工费 | 材料费 | 机械费 | 管理费 和利润 | 人工费 | 材料费 | 机械费 | 管理费 和利润
4-9-65 | 钢制桥架安装 钢制槽式桥架(宽+高) ≤400mm | 10m | 0.1 | 233.44 | 19.07 | 12.60 | 75.04 | 23.34 | 1.91 | 1.26 | 7.50
人工单价 |  | 小 计 | [5 empty] | 23.34 | 1.91 | 1.26 | 7.51
129.59 元/工日 |  | 未计价材料费 | [5 empty] | 58.58
清单项目综合单价 | [7 empty] | 92.60
材 料 费 明 细 | 主要材料名称、规格、型号 |  |  |  |  | 单位 | 数量 | 单价 (元) | 合价 (元) | 暂估 单价 (元) | 暂估 合价 (元)
| 强电耐火金属桥架 200*100mm |  |  |  |  | m | 1.01 | 58 | 58.58
| 铜接地端子带螺栓 DT-6mm^2 |  |  |  |  | 个 | 0.1051 | 0.5 | 0.05
| 棉纱 |  |  |  |  | kg | 0.005 | 12 | 0.06
| 汽油 综合 |  |  |  |  | kg | 0.01 | 9.56 | 0.10
| 酚醛防锈漆 |  |  |  |  | kg | 0.012 | 16.96 | 0.20
| 铜芯塑料绝缘软电线 BVR-6mm^2 |  |  |  |  | m | 0.2252 | 6.46 | 1.45
| 其他材料费 | [6 empty] | — | 0.04 | —
| 材料费小计 | [6 empty] | — | 60.49 | — | 0
注：1.如不使用省级或行业建设主管部门发布的计价依据，可不填写定额编号、名称等。 2.招标文件提供了暂估单价的材料，按暂估的单价填入表内“暂估单价”栏及“暂估合价”栏。 | [10 empty] | 表－09
综合单价分析表
工程名称：太平明德小学教学综合楼 安装 |  |  |  |  | 标段：11 |  |  |  |  | 第92页 共327页
项目编码 | 030413001001 | 项目名称 |  | 桥架支架制作安装 |  |  | 计量单位 |  | kg | 工程量 | 384.73
清单综合单价组成明细
定额 编号 | 定额项目名称 | 定额 单位 | 数量 | 单价 |  |  |  | 合价
|  |  |  | 人工费 | 材料费 | 机械费 | 管理费 和利润 | 人工费 | 材料费 | 机械费 | 管理费 和利润
4-7-3 | 电缆桥架支撑架制作 | t | 0.001 | 5445.33 | 334.26 | 343.64 | 1732.14 | 5.45 | 0.33 | 0.34 | 1.73
4-7-4 | 电缆桥架支撑架安装 | t | 0.001 | 3168.63 | 199.47 | 311.17 | 1008.11 | 3.17 | 0.20 | 0.31 | 1.01
人工单价 |  | 小 计 | [5 empty] | 8.61 | 0.53 | 0.65 | 2.74
129.55 元/工日 |  | 未计价材料费 | [5 empty] | 4.06
清单项目综合单价 | [7 empty] | 16.59
材 料 费 明 细 | 主要材料名称、规格、型号 |  |  |  |  | 单位 | 数量 | 单价 (元) | 合价 (元) | 暂估 单价 (元) | 暂估 合价 (元)
| 角钢 综合 |  |  |  |  | kg | 0.3 | 3.791 | 1.14
| 槽钢 综合 |  |  |  |  | kg | 0.75 | 3.896 | 2.92
| 砂轮片 φ400 |  |  |  |  | 片 | 0.0015 | 14 | 0.02
| 铁砂布 0～2# |  |  |  |  | 张 | 0.0225 | 1.19 | 0.03
| 酚醛调和漆 |  |  |  |  | kg | 0.0018 | 15.35 | 0.03
| 防锈漆 C53-1 |  |  |  |  | kg | 0.0027 | 16.3 | 0.04
| 胶木板 |  |  |  |  | kg | 0.0033 | 24 | 0.08
| 低碳钢焊条 综合 |  |  |  |  | kg | 0.0288 | 5.2 | 0.15
| 镀锌六角螺栓带螺母$ 2平垫1弹垫 M10×100以内 |  |  |  |  | 10套 | 0.0309 | 5 | 0.15
| 其他材料费 | [6 empty] | — | 0.03 | —
| 材料费小计 | [6 empty] | — | 4.59 | — | 0
注：1.如不使用省级或行业建设主管部门发布的计价依据，可不填写定额编号、名称等。 2.招标文件提供了暂估单价的材料，按暂估的单价填入表内“暂估单价”栏及“暂估合价”栏。 | [10 empty] | 表－09
综合单价分析表
工程名称：太平明德小学教学综合楼 安装 |  |  |  |  | 标段：11 |  |  |  |  | 第93页 共327页
项目编码 | 030412001001 | 项目名称 |  | 节能型防潮灯 |  |  | 计量单位 |  | 套 | 工程量 | 24
清单综合单价组成明细
定额 编号 | 定额项目名称 | 定额 单位 | 数量 | 单价 |  |  |  | 合价
|  |  |  | 人工费 | 材料费 | 机械费 | 管理费 和利润 | 人工费 | 材料费 | 机械费 | 管理费 和利润
4-14-1 | 吸顶灯具安装 灯罩周长 ≤800mm | 套 | 1 | 17.46 | 22.74 |  | 5.77 | 17.46 | 22.74 |  | 5.77
人工单价 |  | 小 计 | [5 empty] | 17.46 | 22.74 |  | 5.77
126.52 元/工日 |  | 未计价材料费 | [5 empty] | 40.64
清单项目综合单价 | [7 empty] | 86.61
材 料 费 明 细 | 主要材料名称、规格、型号 |  |  |  |  | 单位 | 数量 | 单价 (元) | 合价 (元) | 暂估 单价 (元) | 暂估 合价 (元)
| 节能型防潮灯 1*11W |  |  |  |  | 套 | 1.01 | 40.24 | 40.64
| 冲击钻头 φ6～8 |  |  |  |  | 个 | 0.028 | 3.9 | 0.11
| 木螺钉 d2～4×6～65 |  |  |  |  | 个 | 4.16 | 0.08 | 0.33
| 塑料胀管 φ6～8 |  |  |  |  | 个 | 4.4 | 0.15 | 0.66
| 铜芯塑料绝缘电线 BV-2.5mm^2 |  |  |  |  | m | 0.458 | 2.05 | 0.94
| 铜接线端子 20A |  |  |  |  | 个 | 1.015 | 20 | 20.30
| 其他材料费 | [6 empty] | — | 0.40 | —
| 材料费小计 | [6 empty] | — | 63.38 | — | 0
注：1.如不使用省级或行业建设主管部门发布的计价依据，可不填写定额编号、名称等。 2.招标文件提供了暂估单价的材料，按暂估的单价填入表内“暂估单价”栏及“暂估合价”栏。 | [10 empty] | 表－09
综合单价分析表
工程名称：太平明德小学教学综合楼 安装 |  |  |  |  | 标段：11 |  |  |  |  | 第94页 共327页
项目编码 | 030412001002 | 项目名称 |  | 节能型壁灯 |  |  | 计量单位 |  | 套 | 工程量 | 4
清单综合单价组成明细
定额 编号 | 定额项目名称 | 定额 单位 | 数量 | 单价 |  |  |  | 合价
|  |  |  | 人工费 | 材料费 | 机械费 | 管理费 和利润 | 人工费 | 材料费 | 机械费 | 管理费 和利润
4-14-1 | 吸顶灯具安装 灯罩周长 ≤800mm | 套 | 1 | 17.46 | 22.73 |  | 5.77 | 17.46 | 22.73 |  | 5.77
人工单价 |  | 小 计 | [5 empty] | 17.46 | 22.73 |  | 5.77
126.52 元/工日 |  | 未计价材料费 | [5 empty] | 30.84
清单项目综合单价 | [7 empty] | 76.80
材 料 费 明 细 | 主要材料名称、规格、型号 |  |  |  |  | 单位 | 数量 | 单价 (元) | 合价 (元) | 暂估 单价 (元) | 暂估 合价 (元)
| 节能灯 1*11W |  |  |  |  | 套 | 1.01 | 30.53 | 30.84
| 冲击钻头 φ6～8 |  |  |  |  | 个 | 0.028 | 3.9 | 0.11
| 木螺钉 d2～4×6～65 |  |  |  |  | 个 | 4.16 | 0.08 | 0.33
| 塑料胀管 φ6～8 |  |  |  |  | 个 | 4.4 | 0.15 | 0.66
| 铜芯塑料绝缘电线 BV-2.5mm^2 |  |  |  |  | m | 0.458 | 2.05 | 0.94
| 铜接线端子 20A |  |  |  |  | 个 | 1.015 | 20 | 20.30
| 其他材料费 | [6 empty] | — | 0.39 | —
| 材料费小计 | [6 empty] | — | 53.57 | — | 0
注：1.如不使用省级或行业建设主管部门发布的计价依据，可不填写定额编号、名称等。 2.招标文件提供了暂估单价的材料，按暂估的单价填入表内“暂估单价”栏及“暂估合价”栏。 | [10 empty] | 表－09
综合单价分析表
工程名称：太平明德小学教学综合楼 安装 |  |  |  |  | 标段：11 |  |  |  |  | 第95页 共327页
项目编码 | 030412005001 | 项目名称 |  | 节能型单管黑板灯 |  |  | 计量单位 |  | 套 | 工程量 | 30
清单综合单价组成明细
定额 编号 | 定额项目名称 | 定额 单位 | 数量 | 单价 |  |  |  | 合价
|  |  |  | 人工费 | 材料费 | 机械费 | 管理费 和利润 | 人工费 | 材料费 | 机械费 | 管理费 和利润
4-14-201 | 荧光灯具安装 吊管式 单管 | 套 | 1 | 19.51 | 32.27 |  | 6.18 | 19.51 | 32.27 |  | 6.18
人工单价 |  | 小 计 | [5 empty] | 19.51 | 32.26 |  | 6.18
126.69 元/工日 |  | 未计价材料费 | [5 empty] | 55.05
清单项目综合单价 | [7 empty] | 113.00
材 料 费 明 细 | 主要材料名称、规格、型号 |  |  |  |  | 单位 | 数量 | 单价 (元) | 合价 (元) | 暂估 单价 (元) | 暂估 合价 (元)
| 节能型单管黑板灯 1*36W |  |  |  |  | 套 | 1.01 | 54.5 | 55.05
| 冲击钻头 φ6～8 |  |  |  |  | 个 | 0.014 | 3.9 | 0.05
| 塑料胀管 φ6～8 |  |  |  |  | 个 | 2.2 | 0.15 | 0.33
| 木螺钉 d2～4×6～65 |  |  |  |  | 个 | 6.24 | 0.08 | 0.50
| 塑料圆台 |  |  |  |  | 块 | 2.1 | 1 | 2.10
| 铜芯塑料绝缘电线 BV-2.5mm^2 |  |  |  |  | m | 4.123 | 2.05 | 8.45
| 铜接线端子 20A |  |  |  |  | 个 | 1.015 | 20 | 20.30
| 其他材料费 | [6 empty] | — | 0.53 | —
| 材料费小计 | [6 empty] | — | 87.31 | — | 0
注：1.如不使用省级或行业建设主管部门发布的计价依据，可不填写定额编号、名称等。 2.招标文件提供了暂估单价的材料，按暂估的单价填入表内“暂估单价”栏及“暂估合价”栏。 | [10 empty] | 表－09
综合单价分析表
工程名称：太平明德小学教学综合楼 安装 |  |  |  |  | 标段：11 |  |  |  |  | 第96页 共327页
项目编码 | 030412005002 | 项目名称 |  | 节能型单管T8三基色荧光灯 |  |  | 计量单位 |  | 套 | 工程量 | 191
清单综合单价组成明细
定额 编号 | 定额项目名称 | 定额 单位 | 数量 | 单价 |  |  |  | 合价
|  |  |  | 人工费 | 材料费 | 机械费 | 管理费 和利润 | 人工费 | 材料费 | 机械费 | 管理费 和利润
4-14-198 | 荧光灯具安装 吊链式 单管 | 套 | 1 | 18.60 | 44.18 |  | 6.18 | 18.60 | 44.18 |  | 6.18
人工单价 |  | 小 计 | [5 empty] | 18.60 | 44.17 |  | 6.18
126.53 元/工日 |  | 未计价材料费 | [5 empty] | 55.05
清单项目综合单价 | [7 empty] | 124.00
材 料 费 明 细 | 主要材料名称、规格、型号 |  |  |  |  | 单位 | 数量 | 单价 (元) | 合价 (元) | 暂估 单价 (元) | 暂估 合价 (元)
| 节能型单管T8三基色荧光灯 1*36W |  |  |  |  | 套 | 1.01 | 54.5 | 55.05
| 冲击钻头 φ6～8 |  |  |  |  | 个 | 0.014 | 3.9 | 0.05
| 塑料胀管 φ6～8 |  |  |  |  | 个 | 2.2 | 0.15 | 0.33
| 木螺钉 d2～4×6～65 |  |  |  |  | 个 | 6.24 | 0.08 | 0.50
| 铜芯塑料绝缘电线 BV-2.5mm^2 |  |  |  |  | m | 0.458 | 2.05 | 0.94
| 塑料圆台 |  |  |  |  | 块 | 2.1 | 1 | 2.10
| 吊盒 |  |  |  |  | 个 | 2.04 | 1.13 | 2.31
| 铜芯橡皮花线 BXH 2×23/0.15mm^2 |  |  |  |  | m | 1.527 | 2 | 3.05
| 瓜子灯链 大号 |  |  |  |  | m | 3.03 | 4.56 | 13.82
| 铜接线端子 20A |  |  |  |  | 个 | 1.015 | 20 | 20.30
| 其他材料费 | [6 empty] | — | 0.78 | —
| 材料费小计 | [6 empty] | — | 99.22 | — | 0
注：1.如不使用省级或行业建设主管部门发布的计价依据，可不填写定额编号、名称等。 2.招标文件提供了暂估单价的材料，按暂估的单价填入表内“暂估单价”栏及“暂估合价”栏。 | [10 empty] | 表－09
综合单价分析表
工程名称：太平明德小学教学综合楼 安装 |  |  |  |  | 标段：11 |  |  |  |  | 第97页 共327页
项目编码 | 030412005003 | 项目名称 |  | 节能型双管T8三基色荧光灯 |  |  | 计量单位 |  | 套 | 工程量 | 60
清单综合单价组成明细
定额 编号 | 定额项目名称 | 定额 单位 | 数量 | 单价 |  |  |  | 合价
|  |  |  | 人工费 | 材料费 | 机械费 | 管理费 和利润 | 人工费 | 材料费 | 机械费 | 管理费 和利润
4-14-199 | 荧光灯具安装 吊链式 双管 | 套 | 1 | 23.26 | 44.17 |  | 7.42 | 23.26 | 44.17 |  | 7.42
人工单价 |  | 小 计 | [5 empty] | 23.26 | 44.17 |  | 7.42
126.41 元/工日 |  | 未计价材料费 | [5 empty] | 87.87
清单项目综合单价 | [7 empty] | 162.72
材 料 费 明 细 | 主要材料名称、规格、型号 |  |  |  |  | 单位 | 数量 | 单价 (元) | 合价 (元) | 暂估 单价 (元) | 暂估 合价 (元)
| 节能型双管T8三基色荧光灯 2*36W |  |  |  |  | 套 | 1.01 | 87 | 87.87
| 冲击钻头 φ6～8 |  |  |  |  | 个 | 0.014 | 3.9 | 0.05
| 塑料胀管 φ6～8 |  |  |  |  | 个 | 2.2 | 0.15 | 0.33
| 木螺钉 d2～4×6～65 |  |  |  |  | 个 | 6.24 | 0.08 | 0.50
| 铜芯塑料绝缘电线 BV-2.5mm^2 |  |  |  |  | m | 0.458 | 2.05 | 0.94
| 塑料圆台 |  |  |  |  | 块 | 2.1 | 1 | 2.10
| 吊盒 |  |  |  |  | 个 | 2.04 | 1.13 | 2.31
| 铜芯橡皮花线 BXH 2×23/0.15mm^2 |  |  |  |  | m | 1.527 | 2 | 3.05
| 瓜子灯链 大号 |  |  |  |  | m | 3.03 | 4.56 | 13.82
| 铜接线端子 20A |  |  |  |  | 个 | 1.015 | 20 | 20.30
| 其他材料费 | [6 empty] | — | 0.77 | —
| 材料费小计 | [6 empty] | — | 132.04 | — | 0
注：1.如不使用省级或行业建设主管部门发布的计价依据，可不填写定额编号、名称等。 2.招标文件提供了暂估单价的材料，按暂估的单价填入表内“暂估单价”栏及“暂估合价”栏。 | [10 empty] | 表－09
综合单价分析表
工程名称：太平明德小学教学综合楼 安装 |  |  |  |  | 标段：11 |  |  |  |  | 第98页 共327页
项目编码 | 030412005004 | 项目名称 |  | 节能型防水防潮单管LED灯 |  |  | 计量单位 |  | 套 | 工程量 | 41
清单综合单价组成明细
定额 编号 | 定额项目名称 | 定额 单位 | 数量 | 单价 |  |  |  | 合价
|  |  |  | 人工费 | 材料费 | 机械费 | 管理费 和利润 | 人工费 | 材料费 | 机械费 | 管理费 和利润
4-14-204 | 荧光灯具安装 吸顶式 单管 | 套 | 1 | 17.60 | 23.45 |  | 5.77 | 17.60 | 23.45 |  | 5.77
人工单价 |  | 小 计 | [5 empty] | 17.60 | 23.44 |  | 5.77
126.62 元/工日 |  | 未计价材料费 | [5 empty] | 56.06
清单项目综合单价 | [7 empty] | 102.87
材 料 费 明 细 | 主要材料名称、规格、型号 |  |  |  |  | 单位 | 数量 | 单价 (元) | 合价 (元) | 暂估 单价 (元) | 暂估 合价 (元)
| 节能型防水防潮单管LED灯 1*36W |  |  |  |  | 套 | 1.01 | 55.5 | 56.06
| 冲击钻头 φ6～8 |  |  |  |  | 个 | 0.014 | 3.9 | 0.05
| 木螺钉 d2～4×6～65 |  |  |  |  | 个 | 2.08 | 0.08 | 0.17
| 塑料胀管 φ6～8 |  |  |  |  | 个 | 2.2 | 0.15 | 0.33
| 铜芯塑料绝缘电线 BV-2.5mm^2 |  |  |  |  | m | 1.069 | 2.05 | 2.19
| 铜接线端子 20A |  |  |  |  | 个 | 1.015 | 20 | 20.30
| 其他材料费 | [6 empty] | — | 0.40 | —
| 材料费小计 | [6 empty] | — | 79.50 | — | 0
注：1.如不使用省级或行业建设主管部门发布的计价依据，可不填写定额编号、名称等。 2.招标文件提供了暂估单价的材料，按暂估的单价填入表内“暂估单价”栏及“暂估合价”栏。 | [10 empty] | 表－09
综合单价分析表
工程名称：太平明德小学教学综合楼 安装 |  |  |  |  | 标段：11 |  |  |  |  | 第99页 共327页
项目编码 | 030404033001 | 项目名称 |  | 排气扇 |  |  | 计量单位 |  | 台 | 工程量 | 10
清单综合单价组成明细
定额 编号 | 定额项目名称 | 定额 单位 | 数量 | 单价 |  |  |  | 合价
|  |  |  | 人工费 | 材料费 | 机械费 | 管理费 和利润 | 人工费 | 材料费 | 机械费 | 管理费 和利润
4-15-73 | 民用电器安装 风扇安装 排气扇 | 台 | 1 | 71.63 | 2.39 |  | 22.26 | 71.63 | 2.39 |  | 22.26
人工单价 |  | 小 计 | [5 empty] | 71.63 | 2.39 |  | 22.26
131.92 元/工日 |  | 未计价材料费 | [5 empty] | 78.00
清单项目综合单价 | [7 empty] | 174.28
材 料 费 明 细 | 主要材料名称、规格、型号 |  |  |  |  | 单位 | 数量 | 单价 (元) | 合价 (元) | 暂估 单价 (元) | 暂估 合价 (元)
| 排气扇 |  |  |  |  | 台 | 1 | 78 | 78.00
| 冲击钻头 φ6～8 |  |  |  |  | 个 | 0.028 | 3.9 | 0.11
| 木螺钉 d2～4×6～65 |  |  |  |  | 个 | 4.2 | 0.08 | 0.34
| 塑料胀管 φ6～8 |  |  |  |  | 个 | 4.4 | 0.15 | 0.66
| 铜芯塑料绝缘电线 BV-2.5mm^2 |  |  |  |  | m | 0.61 | 2.05 | 1.25
| 其他材料费 | [6 empty] | — | 0.03 | —
| 材料费小计 | [6 empty] | — | 80.39 | — | 0
注：1.如不使用省级或行业建设主管部门发布的计价依据，可不填写定额编号、名称等。 2.招标文件提供了暂估单价的材料，按暂估的单价填入表内“暂估单价”栏及“暂估合价”栏。 | [10 empty] | 表－09
综合单价分析表
工程名称：太平明德小学教学综合楼 安装 |  |  |  |  | 标段：11 |  |  |  |  | 第100页 共327页
项目编码 | 030404033002 | 项目名称 |  | 吊扇 |  |  | 计量单位 |  | 台 | 工程量 | 56
清单综合单价组成明细
定额 编号 | 定额项目名称 | 定额 单位 | 数量 | 单价 |  |  |  | 合价
|  |  |  | 人工费 | 材料费 | 机械费 | 管理费 和利润 | 人工费 | 材料费 | 机械费 | 管理费 和利润
4-15-71 | 民用电器安装 风扇安装 吊风扇 | 台 | 1 | 48.03 | 4.31 |  | 14.84 | 48.03 | 4.31 |  | 14.84
4-15-27 | 风扇调速开关安装 | 套 | 1 | 15.69 | 0.39 |  | 4.94 | 15.69 | 0.39 |  | 4.94
人工单价 |  | 小 计 | [5 empty] | 63.72 | 4.70 |  | 19.78
131.93 元/工日 |  | 未计价材料费 | [5 empty] | 72.12
清单项目综合单价 | [7 empty] | 160.32
材 料 费 明 细 | 主要材料名称、规格、型号 |  |  |  |  | 单位 | 数量 | 单价 (元) | 合价 (元) | 暂估 单价 (元) | 暂估 合价 (元)
| 吊风扇（含风扇调速开关） |  |  |  |  | 台 | 1 | 72.12 | 72.12
| 冲击钻头 φ6～8 |  |  |  |  | 个 | 0.014 | 3.9 | 0.05
| 冲击钻头 φ10 |  |  |  |  | 个 | 0.021 | 4.58 | 0.10
| 塑料胀管 φ6～8 |  |  |  |  | 个 | 2.2 | 0.15 | 0.33
| 铜芯塑料绝缘电线 BV-2.5mm^2 |  |  |  |  | m | 0.41 | 2.05 | 0.84
| 风扇吊钩 |  |  |  |  | 个 | 1.02 | 1.5 | 1.53
| 膨胀螺栓 M8 |  |  |  |  | 套 | 3.06 | 0.6 | 1.84
| 其他材料费 | [6 empty] | — | 0.01 | —
| 材料费小计 | [6 empty] | — | 76.82 | — | 0
注：1.如不使用省级或行业建设主管部门发布的计价依据，可不填写定额编号、名称等。 2.招标文件提供了暂估单价的材料，按暂估的单价填入表内“暂估单价”栏及“暂估合价”栏。 | [10 empty] | 表－09
综合单价分析表
工程名称：太平明德小学教学综合楼 安装 |  |  |  |  | 标段：11 |  |  |  |  | 第101页 共327页
项目编码 | 030404034001 | 项目名称 |  | 照明开关 |  |  | 计量单位 |  | 个 | 工程量 | 31
清单综合单价组成明细
定额 编号 | 定额项目名称 | 定额 单位 | 数量 | 单价 |  |  |  | 合价
|  |  |  | 人工费 | 材料费 | 机械费 | 管理费 和利润 | 人工费 | 材料费 | 机械费 | 管理费 和利润
4-14-379 | 普通开关、按钮安装 跷板暗开关 单控 ≤3联 | 套 | 1 | 7.07 | 1.59 |  | 2.48 | 7.07 | 1.59 |  | 2.48
人工单价 |  | 小 计 | [5 empty] | 7.07 | 1.59 |  | 2.48
126.25 元/工日 |  | 未计价材料费 | [5 empty] | 6.18
清单项目综合单价 | [7 empty] | 17.32
材 料 费 明 细 | 主要材料名称、规格、型号 |  |  |  |  | 单位 | 数量 | 单价 (元) | 合价 (元) | 暂估 单价 (元) | 暂估 合价 (元)
| 暗装单联开关 250V,10A |  |  |  |  | 只 | 1.02 | 6.06 | 6.18
| 半圆头镀锌螺栓 M2～5×15～50 |  |  |  |  | 10个 | 0.208 | 3 | 0.62
| 铜芯塑料绝缘电线 BV-2.5mm^2 |  |  |  |  | m | 0.458 | 2.05 | 0.94
| 其他材料费 | [6 empty] | — | 0.03 | —
| 材料费小计 | [6 empty] | — | 7.77 | — | 0
注：1.如不使用省级或行业建设主管部门发布的计价依据，可不填写定额编号、名称等。 2.招标文件提供了暂估单价的材料，按暂估的单价填入表内“暂估单价”栏及“暂估合价”栏。 | [10 empty] | 表－09
综合单价分析表
工程名称：太平明德小学教学综合楼 安装 |  |  |  |  | 标段：11 |  |  |  |  | 第102页 共327页
项目编码 | 030404034002 | 项目名称 |  | 照明开关 |  |  | 计量单位 |  | 个 | 工程量 | 23
清单综合单价组成明细
定额 编号 | 定额项目名称 | 定额 单位 | 数量 | 单价 |  |  |  | 合价
|  |  |  | 人工费 | 材料费 | 机械费 | 管理费 和利润 | 人工费 | 材料费 | 机械费 | 管理费 和利润
4-14-379 | 普通开关、按钮安装 跷板暗开关 单控 ≤3联 | 套 | 1 | 7.07 | 1.59 |  | 2.48 | 7.07 | 1.59 |  | 2.48
人工单价 |  | 小 计 | [5 empty] | 7.07 | 1.59 |  | 2.48
126.25 元/工日 |  | 未计价材料费 | [5 empty] | 8.85
清单项目综合单价 | [7 empty] | 19.99
材 料 费 明 细 | 主要材料名称、规格、型号 |  |  |  |  | 单位 | 数量 | 单价 (元) | 合价 (元) | 暂估 单价 (元) | 暂估 合价 (元)
| 暗装双联开关 250V,10A |  |  |  |  | 只 | 1.02 | 8.68 | 8.85
| 半圆头镀锌螺栓 M2～5×15～50 |  |  |  |  | 10个 | 0.208 | 3 | 0.62
| 铜芯塑料绝缘电线 BV-2.5mm^2 |  |  |  |  | m | 0.458 | 2.05 | 0.94
| 其他材料费 | [6 empty] | — | 0.02 | —
| 材料费小计 | [6 empty] | — | 10.44 | — | 0
注：1.如不使用省级或行业建设主管部门发布的计价依据，可不填写定额编号、名称等。 2.招标文件提供了暂估单价的材料，按暂估的单价填入表内“暂估单价”栏及“暂估合价”栏。 | [10 empty] | 表－09
综合单价分析表
工程名称：太平明德小学教学综合楼 安装 |  |  |  |  | 标段：11 |  |  |  |  | 第103页 共327页
项目编码 | 030404034003 | 项目名称 |  | 照明开关 |  |  | 计量单位 |  | 个 | 工程量 | 52
清单综合单价组成明细
定额 编号 | 定额项目名称 | 定额 单位 | 数量 | 单价 |  |  |  | 合价
|  |  |  | 人工费 | 材料费 | 机械费 | 管理费 和利润 | 人工费 | 材料费 | 机械费 | 管理费 和利润
4-14-379 | 普通开关、按钮安装 跷板暗开关 单控 ≤3联 | 套 | 1 | 7.07 | 1.58 |  | 2.48 | 7.07 | 1.58 |  | 2.48
人工单价 |  | 小 计 | [5 empty] | 7.07 | 1.58 |  | 2.48
126.25 元/工日 |  | 未计价材料费 | [5 empty] | 12.67
清单项目综合单价 | [7 empty] | 23.80
材 料 费 明 细 | 主要材料名称、规格、型号 |  |  |  |  | 单位 | 数量 | 单价 (元) | 合价 (元) | 暂估 单价 (元) | 暂估 合价 (元)
| 暗装三联开关 250V,10A |  |  |  |  | 只 | 1.02 | 12.42 | 12.67
| 半圆头镀锌螺栓 M2～5×15～50 |  |  |  |  | 10个 | 0.208 | 3 | 0.62
| 铜芯塑料绝缘电线 BV-2.5mm^2 |  |  |  |  | m | 0.458 | 2.05 | 0.94
| 其他材料费 | [6 empty] | — | 0.02 | —
| 材料费小计 | [6 empty] | — | 14.25 | — | 0
注：1.如不使用省级或行业建设主管部门发布的计价依据，可不填写定额编号、名称等。 2.招标文件提供了暂估单价的材料，按暂估的单价填入表内“暂估单价”栏及“暂估合价”栏。 | [10 empty] | 表－09
综合单价分析表
工程名称：太平明德小学教学综合楼 安装 |  |  |  |  | 标段：11 |  |  |  |  | 第104页 共327页
项目编码 | 030404035001 | 项目名称 |  | 插座 |  |  | 计量单位 |  | 个 | 工程量 | 152
清单综合单价组成明细
定额 编号 | 定额项目名称 | 定额 单位 | 数量 | 单价 |  |  |  | 合价
|  |  |  | 人工费 | 材料费 | 机械费 | 管理费 和利润 | 人工费 | 材料费 | 机械费 | 管理费 和利润
4-14-401 | 普通插座安装 单相带接地 暗插座电流 ≤15A | 套 | 1 | 8.76 | 1.58 |  | 2.89 | 8.76 | 1.58 |  | 2.89
人工单价 |  | 小 计 | [5 empty] | 8.76 | 1.58 |  | 2.89
126.96 元/工日 |  | 未计价材料费 | [5 empty] | 6.47
清单项目综合单价 | [7 empty] | 19.70
材 料 费 明 细 | 主要材料名称、规格、型号 |  |  |  |  | 单位 | 数量 | 单价 (元) | 合价 (元) | 暂估 单价 (元) | 暂估 合价 (元)
| 单相二、三极插座 250V,10A（安全型） |  |  |  |  | 套 | 1.02 | 6.34 | 6.47
| 半圆头镀锌螺栓 M2～5×15～50 |  |  |  |  | 10个 | 0.208 | 3 | 0.62
| 铜芯塑料绝缘电线 BV-2.5mm^2 |  |  |  |  | m | 0.458 | 2.05 | 0.94
| 其他材料费 | [6 empty] | — | 0.02 | —
| 材料费小计 | [6 empty] | — | 8.05 | — | 0
注：1.如不使用省级或行业建设主管部门发布的计价依据，可不填写定额编号、名称等。 2.招标文件提供了暂估单价的材料，按暂估的单价填入表内“暂估单价”栏及“暂估合价”栏。 | [10 empty] | 表－09
综合单价分析表
工程名称：太平明德小学教学综合楼 安装 |  |  |  |  | 标段：11 |  |  |  |  | 第105页 共327页
项目编码 | 030404035002 | 项目名称 |  | 插座 |  |  | 计量单位 |  | 个 | 工程量 | 51
清单综合单价组成明细
定额 编号 | 定额项目名称 | 定额 单位 | 数量 | 单价 |  |  |  | 合价
|  |  |  | 人工费 | 材料费 | 机械费 | 管理费 和利润 | 人工费 | 材料费 | 机械费 | 管理费 和利润
4-14-402 | 普通插座安装 单相带接地 暗插座电流 ≤30A | 套 | 1 | 9.34 | 2.12 |  | 2.89 | 9.34 | 2.12 |  | 2.89
人工单价 |  | 小 计 | [5 empty] | 9.34 | 2.12 |  | 2.89
126.22 元/工日 |  | 未计价材料费 | [5 empty] | 20.40
清单项目综合单价 | [7 empty] | 34.75
材 料 费 明 细 | 主要材料名称、规格、型号 |  |  |  |  | 单位 | 数量 | 单价 (元) | 合价 (元) | 暂估 单价 (元) | 暂估 合价 (元)
| 单相三极壁挂空调插座 250V,16A(安全型,带开关) |  |  |  |  | 套 | 1.02 | 20 | 20.40
| 半圆头镀锌螺栓 M2～5×15～50 |  |  |  |  | 10个 | 0.208 | 3 | 0.62
| 铜芯塑料绝缘电线 BV-4mm^2 |  |  |  |  | m | 0.458 | 3.2 | 1.47
| 其他材料费 | [6 empty] | — | 0.03 | —
| 材料费小计 | [6 empty] | — | 22.52 | — | 0
注：1.如不使用省级或行业建设主管部门发布的计价依据，可不填写定额编号、名称等。 2.招标文件提供了暂估单价的材料，按暂估的单价填入表内“暂估单价”栏及“暂估合价”栏。 | [10 empty] | 表－09
综合单价分析表
工程名称：太平明德小学教学综合楼 安装 |  |  |  |  | 标段：11 |  |  |  |  | 第106页 共327页
项目编码 | 030404035003 | 项目名称 |  | 插座 |  |  | 计量单位 |  | 个 | 工程量 | 14
清单综合单价组成明细
定额 编号 | 定额项目名称 | 定额 单位 | 数量 | 单价 |  |  |  | 合价
|  |  |  | 人工费 | 材料费 | 机械费 | 管理费 和利润 | 人工费 | 材料费 | 机械费 | 管理费 和利润
4-14-401 | 普通插座安装 单相带接地 暗插座电流 ≤15A | 套 | 1 | 8.76 | 1.58 |  | 2.89 | 8.76 | 1.58 |  | 2.89
人工单价 |  | 小 计 | [5 empty] | 8.76 | 1.58 |  | 2.89
126.96 元/工日 |  | 未计价材料费 | [5 empty] | 6.47
清单项目综合单价 | [7 empty] | 19.70
材 料 费 明 细 | 主要材料名称、规格、型号 |  |  |  |  | 单位 | 数量 | 单价 (元) | 合价 (元) | 暂估 单价 (元) | 暂估 合价 (元)
| 单相二、三极插座 250V,10A（安全型） |  |  |  |  | 套 | 1.02 | 6.34 | 6.47
| 半圆头镀锌螺栓 M2～5×15～50 |  |  |  |  | 10个 | 0.208 | 3 | 0.62
| 铜芯塑料绝缘电线 BV-2.5mm^2 |  |  |  |  | m | 0.458 | 2.05 | 0.94
| 其他材料费 | [6 empty] | — | 0.02 | —
| 材料费小计 | [6 empty] | — | 8.05 | — | 0
注：1.如不使用省级或行业建设主管部门发布的计价依据，可不填写定额编号、名称等。 2.招标文件提供了暂估单价的材料，按暂估的单价填入表内“暂估单价”栏及“暂估合价”栏。 | [10 empty] | 表－09
综合单价分析表
工程名称：太平明德小学教学综合楼 安装 |  |  |  |  | 标段：11 |  |  |  |  | 第107页 共327页
项目编码 | 030411006001 | 项目名称 |  | 接线盒 |  |  | 计量单位 |  | 个 | 工程量 | 837
清单综合单价组成明细
定额 编号 | 定额项目名称 | 定额 单位 | 数量 | 单价 |  |  |  | 合价
|  |  |  | 人工费 | 材料费 | 机械费 | 管理费 和利润 | 人工费 | 材料费 | 机械费 | 管理费 和利润
4-13-179 | 暗装接线盒 | 个 | 1 | 3.88 | 1.25 |  | 1.24 | 3.88 | 1.25 |  | 1.24
人工单价 |  | 小 计 | [5 empty] | 3.88 | 1.25 |  | 1.24
129.33 元/工日 |  | 未计价材料费 | [5 empty] | 1.22
清单项目综合单价 | [7 empty] | 7.59
材 料 费 明 细 | 主要材料名称、规格、型号 |  |  |  |  | 单位 | 数量 | 单价 (元) | 合价 (元) | 暂估 单价 (元) | 暂估 合价 (元)
| 接线盒 塑料 |  |  |  |  | 个 | 1.02 | 1.2 | 1.22
| 镀锌钢管塑料护口 DN15～20 |  |  |  |  | 个 | 2.225 | 0.15 | 0.33
| 镀锌锁紧螺母 DN20×3 |  |  |  |  | 10个 | 0.223 | 4 | 0.89
| 其他材料费 | [6 empty] | — | 0.02 | —
| 材料费小计 | [6 empty] | — | 2.47 | — | 0
注：1.如不使用省级或行业建设主管部门发布的计价依据，可不填写定额编号、名称等。 2.招标文件提供了暂估单价的材料，按暂估的单价填入表内“暂估单价”栏及“暂估合价”栏。 | [10 empty] | 表－09
综合单价分析表
工程名称：太平明德小学教学综合楼 安装 |  |  |  |  | 标段：11 |  |  |  |  | 第108页 共327页
项目编码 | 030411006002 | 项目名称 |  | 接线盒 |  |  | 计量单位 |  | 个 | 工程量 | 116
清单综合单价组成明细
定额 编号 | 定额项目名称 | 定额 单位 | 数量 | 单价 |  |  |  | 合价
|  |  |  | 人工费 | 材料费 | 机械费 | 管理费 和利润 | 人工费 | 材料费 | 机械费 | 管理费 和利润
4-13-179 | 暗装接线盒 | 个 | 1 | 3.88 | 1.25 |  | 1.24 | 3.88 | 1.25 |  | 1.24
人工单价 |  | 小 计 | [5 empty] | 3.88 | 1.25 |  | 1.24
129.33 元/工日 |  | 未计价材料费 | [5 empty] | 2.55
清单项目综合单价 | [7 empty] | 8.92
材 料 费 明 细 | 主要材料名称、规格、型号 |  |  |  |  | 单位 | 数量 | 单价 (元) | 合价 (元) | 暂估 单价 (元) | 暂估 合价 (元)
| 接线盒 金属 |  |  |  |  | 个 | 1.02 | 2.5 | 2.55
| 镀锌钢管塑料护口 DN15～20 |  |  |  |  | 个 | 2.225 | 0.15 | 0.33
| 镀锌锁紧螺母 DN20×3 |  |  |  |  | 10个 | 0.223 | 4 | 0.89
| 其他材料费 | [6 empty] | — | 0.02 | —
| 材料费小计 | [6 empty] | — | 3.80 | — | 0
注：1.如不使用省级或行业建设主管部门发布的计价依据，可不填写定额编号、名称等。 2.招标文件提供了暂估单价的材料，按暂估的单价填入表内“暂估单价”栏及“暂估合价”栏。 | [10 empty] | 表－09
综合单价分析表
工程名称：太平明德小学教学综合楼 安装 |  |  |  |  | 标段：11 |  |  |  |  | 第109页 共327页
项目编码 | 030412001003 | 项目名称 |  | 自带感应开关的高效节能吸顶灯 |  |  | 计量单位 |  | 套 | 工程量 | 98
清单综合单价组成明细
定额 编号 | 定额项目名称 | 定额 单位 | 数量 | 单价 |  |  |  | 合价
|  |  |  | 人工费 | 材料费 | 机械费 | 管理费 和利润 | 人工费 | 材料费 | 机械费 | 管理费 和利润
4-14-154 | 标志、诱导装饰灯具安装 吸顶式 | 套 | 1 | 21.54 | 22.59 |  | 7.01 | 21.54 | 22.59 |  | 7.01
人工单价 |  | 小 计 | [5 empty] | 21.54 | 22.59 |  | 7.01
129.76 元/工日 |  | 未计价材料费 | [5 empty] | 110.09
清单项目综合单价 | [7 empty] | 161.23
材 料 费 明 细 | 主要材料名称、规格、型号 |  |  |  |  | 单位 | 数量 | 单价 (元) | 合价 (元) | 暂估 单价 (元) | 暂估 合价 (元)
| 自带感应开关的高效节能吸顶灯 1*15W 自带锂电池应急时间90分钟 |  |  |  |  | 套 | 1.01 | 109 | 110.09
| 冲击钻头 φ6～8 |  |  |  |  | 个 | 0.014 | 3.9 | 0.05
| 木螺钉 d2～4×6～65 |  |  |  |  | 个 | 2.08 | 0.08 | 0.17
| 塑料胀管 φ6～8 |  |  |  |  | 个 | 2.2 | 0.15 | 0.33
| 塑料接线柱 双线 |  |  |  |  | 个 | 1.03 | 0.4 | 0.41
| 铜芯塑料绝缘电线 BV-2.5mm^2 |  |  |  |  | m | 0.458 | 2.05 | 0.94
| 铜接线端子 20A |  |  |  |  | 个 | 1.015 | 20 | 20.30
| 其他材料费 | [6 empty] | — | 0.39 | —
| 材料费小计 | [6 empty] | — | 132.68 | — | 0
注：1.如不使用省级或行业建设主管部门发布的计价依据，可不填写定额编号、名称等。 2.招标文件提供了暂估单价的材料，按暂估的单价填入表内“暂估单价”栏及“暂估合价”栏。 | [10 empty] | 表－09
综合单价分析表
工程名称：太平明德小学教学综合楼 安装 |  |  |  |  | 标段：11 |  |  |  |  | 第110页 共327页
项目编码 | 030414002001 | 项目名称 |  | 送配电装置系统 |  |  | 计量单位 |  | 系统 | 工程量 | 1
清单综合单价组成明细
定额 编号 | 定额项目名称 | 定额 单位 | 数量 | 单价 |  |  |  | 合价
|  |  |  | 人工费 | 材料费 | 机械费 | 管理费 和利润 | 人工费 | 材料费 | 机械费 | 管理费 和利润
4-17-28 | 输配电装置系统调试 ≤1kV交流供电 | 系统 | 1 | 285.66 | 2.33 | 43.62 | 76.28 | 285.66 | 2.33 | 43.62 | 76.28
人工单价 |  | 小 计 | [5 empty] | 285.66 | 2.33 | 43.62 | 76.28
154.41 元/工日 |  | 未计价材料费
清单项目综合单价 | [7 empty] | 407.89
材 料 费 明 细 | 主要材料名称、规格、型号 |  |  |  |  | 单位 | 数量 | 单价 (元) | 合价 (元) | 暂估 单价 (元) | 暂估 合价 (元)
| 铜芯橡皮绝缘电线 BX-2.5mm^2 |  |  |  |  | m | 0.24 | 1.76 | 0.42
| 自粘性橡胶带 25mm×20m |  |  |  |  | 卷 | 0.12 | 15.5 | 1.86
| 其他材料费 | [6 empty] | — | 0.05 | —
| 材料费小计 | [6 empty] | — | 2.33 | — | 0
注：1.如不使用省级或行业建设主管部门发布的计价依据，可不填写定额编号、名称等。 2.招标文件提供了暂估单价的材料，按暂估的单价填入表内“暂估单价”栏及“暂估合价”栏。 | [10 empty] | 表－09
综合单价分析表
工程名称：太平明德小学教学综合楼 安装 |  |  |  |  | 标段：11 |  |  |  |  | 第111页 共327页
项目编码 | 030412004001 | 项目名称 |  | 装饰灯 |  |  | 计量单位 |  | 套 | 工程量 | 11
清单综合单价组成明细
定额 编号 | 定额项目名称 | 定额 单位 | 数量 | 单价 |  |  |  | 合价
|  |  |  | 人工费 | 材料费 | 机械费 | 管理费 和利润 | 人工费 | 材料费 | 机械费 | 管理费 和利润
4-14-156 | 标志、诱导装饰灯具安装 墙壁式 | 套 | 1 | 21.54 | 22.65 |  | 7.01 | 21.54 | 22.65 |  | 7.01
人工单价 |  | 小 计 | [5 empty] | 21.54 | 22.65 |  | 7.01
129.76 元/工日 |  | 未计价材料费 | [5 empty] | 41.06
清单项目综合单价 | [7 empty] | 92.26
材 料 费 明 细 | 主要材料名称、规格、型号 |  |  |  |  | 单位 | 数量 | 单价 (元) | 合价 (元) | 暂估 单价 (元) | 暂估 合价 (元)
| A型消防应急多信息标志灯加不易碎材质防火罩 LED 1x1W DC36V |  |  |  |  | 套 | 1.01 | 40.65 | 41.06
| 冲击钻头 φ6～8 |  |  |  |  | 个 | 0.028 | 3.9 | 0.11
| 木螺钉 d2～4×6～65 |  |  |  |  | 个 | 2.08 | 0.08 | 0.17
| 塑料胀管 φ6～8 |  |  |  |  | 个 | 2.2 | 0.15 | 0.33
| 塑料接线柱 双线 |  |  |  |  | 个 | 1.03 | 0.4 | 0.41
| 铜芯塑料绝缘电线 BV-2.5mm^2 |  |  |  |  | m | 0.458 | 2.05 | 0.94
| 铜接线端子 20A |  |  |  |  | 个 | 1.015 | 20 | 20.30
| 其他材料费 | [6 empty] | — | 0.40 | —
| 材料费小计 | [6 empty] | — | 63.71 | — | 0
注：1.如不使用省级或行业建设主管部门发布的计价依据，可不填写定额编号、名称等。 2.招标文件提供了暂估单价的材料，按暂估的单价填入表内“暂估单价”栏及“暂估合价”栏。 | [10 empty] | 表－09
综合单价分析表
工程名称：太平明德小学教学综合楼 安装 |  |  |  |  | 标段：11 |  |  |  |  | 第112页 共327页
项目编码 | 030412004002 | 项目名称 |  | 装饰灯 |  |  | 计量单位 |  | 套 | 工程量 | 9
清单综合单价组成明细
定额 编号 | 定额项目名称 | 定额 单位 | 数量 | 单价 |  |  |  | 合价
|  |  |  | 人工费 | 材料费 | 机械费 | 管理费 和利润 | 人工费 | 材料费 | 机械费 | 管理费 和利润
4-14-156 | 标志、诱导装饰灯具安装 墙壁式 | 套 | 1 | 21.54 | 22.65 |  | 7.01 | 21.54 | 22.65 |  | 7.01
人工单价 |  | 小 计 | [5 empty] | 21.54 | 22.65 |  | 7.01
129.76 元/工日 |  | 未计价材料费 | [5 empty] | 41.06
清单项目综合单价 | [7 empty] | 92.26
材 料 费 明 细 | 主要材料名称、规格、型号 |  |  |  |  | 单位 | 数量 | 单价 (元) | 合价 (元) | 暂估 单价 (元) | 暂估 合价 (元)
| A型消防安全出口标志灯加不易碎材质防火罩 LED 1x1W DC36V |  |  |  |  | 套 | 1.01 | 40.65 | 41.06
| 冲击钻头 φ6～8 |  |  |  |  | 个 | 0.028 | 3.9 | 0.11
| 木螺钉 d2～4×6～65 |  |  |  |  | 个 | 2.08 | 0.08 | 0.17
| 塑料胀管 φ6～8 |  |  |  |  | 个 | 2.2 | 0.15 | 0.33
| 塑料接线柱 双线 |  |  |  |  | 个 | 1.03 | 0.4 | 0.41
| 铜芯塑料绝缘电线 BV-2.5mm^2 |  |  |  |  | m | 0.458 | 2.05 | 0.94
| 铜接线端子 20A |  |  |  |  | 个 | 1.015 | 20 | 20.30
| 其他材料费 | [6 empty] | — | 0.40 | —
| 材料费小计 | [6 empty] | — | 63.71 | — | 0
注：1.如不使用省级或行业建设主管部门发布的计价依据，可不填写定额编号、名称等。 2.招标文件提供了暂估单价的材料，按暂估的单价填入表内“暂估单价”栏及“暂估合价”栏。 | [10 empty] | 表－09
综合单价分析表
工程名称：太平明德小学教学综合楼 安装 |  |  |  |  | 标段：11 |  |  |  |  | 第113页 共327页
项目编码 | 030412004003 | 项目名称 |  | 装饰灯 |  |  | 计量单位 |  | 套 | 工程量 | 14
清单综合单价组成明细
定额 编号 | 定额项目名称 | 定额 单位 | 数量 | 单价 |  |  |  | 合价
|  |  |  | 人工费 | 材料费 | 机械费 | 管理费 和利润 | 人工费 | 材料费 | 机械费 | 管理费 和利润
4-14-156 | 标志、诱导装饰灯具安装 墙壁式 | 套 | 1 | 21.54 | 22.65 |  | 7.01 | 21.54 | 22.65 |  | 7.01
人工单价 |  | 小 计 | [5 empty] | 21.54 | 22.65 |  | 7.01
129.76 元/工日 |  | 未计价材料费 | [5 empty] | 41.06
清单项目综合单价 | [7 empty] | 92.26
材 料 费 明 细 | 主要材料名称、规格、型号 |  |  |  |  | 单位 | 数量 | 单价 (元) | 合价 (元) | 暂估 单价 (元) | 暂估 合价 (元)
| A型消防疏散出口标志灯加不易碎材质防火罩 LED 1x1W DC36V |  |  |  |  | 套 | 1.01 | 40.65 | 41.06
| 冲击钻头 φ6～8 |  |  |  |  | 个 | 0.028 | 3.9 | 0.11
| 木螺钉 d2～4×6～65 |  |  |  |  | 个 | 2.08 | 0.08 | 0.17
| 塑料胀管 φ6～8 |  |  |  |  | 个 | 2.2 | 0.15 | 0.33
| 塑料接线柱 双线 |  |  |  |  | 个 | 1.03 | 0.4 | 0.41
| 铜芯塑料绝缘电线 BV-2.5mm^2 |  |  |  |  | m | 0.458 | 2.05 | 0.94
| 铜接线端子 20A |  |  |  |  | 个 | 1.015 | 20 | 20.30
| 其他材料费 | [6 empty] | — | 0.40 | —
| 材料费小计 | [6 empty] | — | 63.71 | — | 0
注：1.如不使用省级或行业建设主管部门发布的计价依据，可不填写定额编号、名称等。 2.招标文件提供了暂估单价的材料，按暂估的单价填入表内“暂估单价”栏及“暂估合价”栏。 | [10 empty] | 表－09
综合单价分析表
工程名称：太平明德小学教学综合楼 安装 |  |  |  |  | 标段：11 |  |  |  |  | 第114页 共327页
项目编码 | 030412004004 | 项目名称 |  | 装饰灯 |  |  | 计量单位 |  | 套 | 工程量 | 18
清单综合单价组成明细
定额 编号 | 定额项目名称 | 定额 单位 | 数量 | 单价 |  |  |  | 合价
|  |  |  | 人工费 | 材料费 | 机械费 | 管理费 和利润 | 人工费 | 材料费 | 机械费 | 管理费 和利润
4-14-156 | 标志、诱导装饰灯具安装 墙壁式 | 套 | 1 | 21.54 | 22.65 |  | 7.01 | 21.54 | 22.65 |  | 7.01
人工单价 |  | 小 计 | [5 empty] | 21.54 | 22.65 |  | 7.01
129.76 元/工日 |  | 未计价材料费 | [5 empty] | 41.06
清单项目综合单价 | [7 empty] | 92.26
材 料 费 明 细 | 主要材料名称、规格、型号 |  |  |  |  | 单位 | 数量 | 单价 (元) | 合价 (元) | 暂估 单价 (元) | 暂估 合价 (元)
| A型消防应急楼层标志灯加不易碎材质防火罩 LED 1x1W DC36V |  |  |  |  | 套 | 1.01 | 40.65 | 41.06
| 冲击钻头 φ6～8 |  |  |  |  | 个 | 0.028 | 3.9 | 0.11
| 木螺钉 d2～4×6～65 |  |  |  |  | 个 | 2.08 | 0.08 | 0.17
| 塑料胀管 φ6～8 |  |  |  |  | 个 | 2.2 | 0.15 | 0.33
| 塑料接线柱 双线 |  |  |  |  | 个 | 1.03 | 0.4 | 0.41
| 铜芯塑料绝缘电线 BV-2.5mm^2 |  |  |  |  | m | 0.458 | 2.05 | 0.94
| 铜接线端子 20A |  |  |  |  | 个 | 1.015 | 20 | 20.30
| 其他材料费 | [6 empty] | — | 0.40 | —
| 材料费小计 | [6 empty] | — | 63.71 | — | 0
注：1.如不使用省级或行业建设主管部门发布的计价依据，可不填写定额编号、名称等。 2.招标文件提供了暂估单价的材料，按暂估的单价填入表内“暂估单价”栏及“暂估合价”栏。 | [10 empty] | 表－09
综合单价分析表
工程名称：太平明德小学教学综合楼 安装 |  |  |  |  | 标段：11 |  |  |  |  | 第115页 共327页
项目编码 | 030412004005 | 项目名称 |  | 装饰灯 |  |  | 计量单位 |  | 套 | 工程量 | 38
清单综合单价组成明细
定额 编号 | 定额项目名称 | 定额 单位 | 数量 | 单价 |  |  |  | 合价
|  |  |  | 人工费 | 材料费 | 机械费 | 管理费 和利润 | 人工费 | 材料费 | 机械费 | 管理费 和利润
4-14-156 | 标志、诱导装饰灯具安装 墙壁式 | 套 | 1 | 21.54 | 22.65 |  | 7.01 | 21.54 | 22.65 |  | 7.01
人工单价 |  | 小 计 | [5 empty] | 21.54 | 22.65 |  | 7.01
129.76 元/工日 |  | 未计价材料费 | [5 empty] | 41.06
清单项目综合单价 | [7 empty] | 92.26
材 料 费 明 细 | 主要材料名称、规格、型号 |  |  |  |  | 单位 | 数量 | 单价 (元) | 合价 (元) | 暂估 单价 (元) | 暂估 合价 (元)
| A型消防应急单向疏散方向标志灯加不易碎材质防火罩 LED 1x1W DC36V |  |  |  |  | 套 | 1.01 | 40.65 | 41.06
| 冲击钻头 φ6～8 |  |  |  |  | 个 | 0.028 | 3.9 | 0.11
| 木螺钉 d2～4×6～65 |  |  |  |  | 个 | 2.08 | 0.08 | 0.17
| 塑料胀管 φ6～8 |  |  |  |  | 个 | 2.2 | 0.15 | 0.33
| 塑料接线柱 双线 |  |  |  |  | 个 | 1.03 | 0.4 | 0.41
| 铜芯塑料绝缘电线 BV-2.5mm^2 |  |  |  |  | m | 0.458 | 2.05 | 0.94
| 铜接线端子 20A |  |  |  |  | 个 | 1.015 | 20 | 20.30
| 其他材料费 | [6 empty] | — | 0.40 | —
| 材料费小计 | [6 empty] | — | 63.71 | — | 0
注：1.如不使用省级或行业建设主管部门发布的计价依据，可不填写定额编号、名称等。 2.招标文件提供了暂估单价的材料，按暂估的单价填入表内“暂估单价”栏及“暂估合价”栏。 | [10 empty] | 表－09
综合单价分析表
工程名称：太平明德小学教学综合楼 安装 |  |  |  |  | 标段：11 |  |  |  |  | 第116页 共327页
项目编码 | 030412004006 | 项目名称 |  | 装饰灯 |  |  | 计量单位 |  | 套 | 工程量 | 101
清单综合单价组成明细
定额 编号 | 定额项目名称 | 定额 单位 | 数量 | 单价 |  |  |  | 合价
|  |  |  | 人工费 | 材料费 | 机械费 | 管理费 和利润 | 人工费 | 材料费 | 机械费 | 管理费 和利润
4-14-156 | 标志、诱导装饰灯具安装 墙壁式 | 套 | 1 | 21.54 | 22.65 |  | 7.01 | 21.54 | 22.65 |  | 7.01
人工单价 |  | 小 计 | [5 empty] | 21.54 | 22.65 |  | 7.01
129.76 元/工日 |  | 未计价材料费 | [5 empty] | 41.06
清单项目综合单价 | [7 empty] | 92.26
材 料 费 明 细 | 主要材料名称、规格、型号 |  |  |  |  | 单位 | 数量 | 单价 (元) | 合价 (元) | 暂估 单价 (元) | 暂估 合价 (元)
| A型消防应急照明灯加不易碎材质防火罩 LED 1x5W DC36V |  |  |  |  | 套 | 1.01 | 40.65 | 41.06
| 冲击钻头 φ6～8 |  |  |  |  | 个 | 0.028 | 3.9 | 0.11
| 木螺钉 d2～4×6～65 |  |  |  |  | 个 | 2.08 | 0.08 | 0.17
| 塑料胀管 φ6～8 |  |  |  |  | 个 | 2.2 | 0.15 | 0.33
| 塑料接线柱 双线 |  |  |  |  | 个 | 1.03 | 0.4 | 0.41
| 铜芯塑料绝缘电线 BV-2.5mm^2 |  |  |  |  | m | 0.458 | 2.05 | 0.94
| 铜接线端子 20A |  |  |  |  | 个 | 1.015 | 20 | 20.30
| 其他材料费 | [6 empty] | — | 0.40 | —
| 材料费小计 | [6 empty] | — | 63.71 | — | 0
注：1.如不使用省级或行业建设主管部门发布的计价依据，可不填写定额编号、名称等。 2.招标文件提供了暂估单价的材料，按暂估的单价填入表内“暂估单价”栏及“暂估合价”栏。 | [10 empty] | 表－09
综合单价分析表
工程名称：太平明德小学教学综合楼 安装 |  |  |  |  | 标段：11 |  |  |  |  | 第117页 共327页
项目编码 | 030411004011 | 项目名称 |  | 配线 |  |  | 计量单位 |  | m | 工程量 | 2196.38
清单综合单价组成明细
定额 编号 | 定额项目名称 | 定额 单位 | 数量 | 单价 |  |  |  | 合价
|  |  |  | 人工费 | 材料费 | 机械费 | 管理费 和利润 | 人工费 | 材料费 | 机械费 | 管理费 和利润
4-13-5 | 穿照明线 铜芯 导线截面 ≤2.5mm2 | 10m | 0.1 | 10.23 | 1.95 |  | 3.31 | 1.02 | 0.20 |  | 0.33
人工单价 |  | 小 计 | [5 empty] | 1.02 | 0.20 |  | 0.33
125.93 元/工日 |  | 未计价材料费 | [5 empty] | 6.26
清单项目综合单价 | [7 empty] | 7.81
材 料 费 明 细 | 主要材料名称、规格、型号 |  |  |  |  | 单位 | 数量 | 单价 (元) | 合价 (元) | 暂估 单价 (元) | 暂估 合价 (元)
| 绝缘电线 WDZN-BYJ-2.5mm^2 |  |  |  |  | m | 1.16 | 5.4 | 6.26
| 棉纱 |  |  |  |  | kg | 0.002 | 12 | 0.02
| 汽油 综合 |  |  |  |  | kg | 0.005 | 9.56 | 0.05
| 锡基钎料 |  |  |  |  | kg | 0.002 | 57.5 | 0.12
| 其他材料费 | [6 empty] | — | 0.01 | —
| 材料费小计 | [6 empty] | — | 6.46 | — | 0
注：1.如不使用省级或行业建设主管部门发布的计价依据，可不填写定额编号、名称等。 2.招标文件提供了暂估单价的材料，按暂估的单价填入表内“暂估单价”栏及“暂估合价”栏。 | [10 empty] | 表－09
综合单价分析表
工程名称：太平明德小学教学综合楼 安装 |  |  |  |  | 标段：11 |  |  |  |  | 第118页 共327页
项目编码 | 030411001013 | 项目名称 |  | 电气配管 |  |  | 计量单位 |  | m | 工程量 | 1083.89
清单综合单价组成明细
定额 编号 | 定额项目名称 | 定额 单位 | 数量 | 单价 |  |  |  | 合价
|  |  |  | 人工费 | 材料费 | 机械费 | 管理费 和利润 | 人工费 | 材料费 | 机械费 | 管理费 和利润
4-12-35 | 镀锌钢管敷设 砖、混凝土结构暗配 公称直径 ≤20DN | 10m | 0.1 | 56.85 | 15.88 |  | 19.38 | 5.69 | 1.59 |  | 1.94
人工单价 |  | 小 计 | [5 empty] | 5.69 | 1.59 |  | 1.94
121.58 元/工日 |  | 未计价材料费 | [5 empty] | 8.62
清单项目综合单价 | [7 empty] | 17.84
材 料 费 明 细 | 主要材料名称、规格、型号 |  |  |  |  | 单位 | 数量 | 单价 (元) | 合价 (元) | 暂估 单价 (元) | 暂估 合价 (元)
| 镀锌钢管 RC20 |  |  |  |  | m | 1.03 | 8.37 | 8.62
| 镀锌铁丝 φ1.2～2.2 |  |  |  |  | kg | 0.01 | 5.32 | 0.05
| 镀锌钢管塑料护口 DN15～20 |  |  |  |  | 个 | 0.4124 | 0.15 | 0.06
| 铅油(厚漆) |  |  |  |  | kg | 0.01 | 8.5 | 0.09
| 镀锌锁紧螺母 DN20×1.5 |  |  |  |  | 个 | 0.4124 | 0.3 | 0.12
| 镀锌钢管接头 20×2.75 |  |  |  |  | 个 | 0.1602 | 1.16 | 0.19
| 镀锌地线夹 20 |  |  |  |  | 套 | 0.6406 | 0.5 | 0.32
| 铜芯塑料绝缘软电线 BVR-4mm^2 |  |  |  |  | m | 0.1702 | 4.23 | 0.72
| 其他材料费 | [6 empty] | — | 0.04 | —
| 材料费小计 | [6 empty] | — | 10.21 | — | 0
注：1.如不使用省级或行业建设主管部门发布的计价依据，可不填写定额编号、名称等。 2.招标文件提供了暂估单价的材料，按暂估的单价填入表内“暂估单价”栏及“暂估合价”栏。 | [10 empty] | 表－09
综合单价分析表
工程名称：太平明德小学教学综合楼 安装 |  |  |  |  | 标段：11 |  |  |  |  | 第119页 共327页
项目编码 | 030411006003 | 项目名称 |  | 接线盒 |  |  | 计量单位 |  | 个 | 工程量 | 172
清单综合单价组成明细
定额 编号 | 定额项目名称 | 定额 单位 | 数量 | 单价 |  |  |  | 合价
|  |  |  | 人工费 | 材料费 | 机械费 | 管理费 和利润 | 人工费 | 材料费 | 机械费 | 管理费 和利润
4-13-179 | 暗装接线盒 | 个 | 1 | 3.88 | 1.25 |  | 1.24 | 3.88 | 1.25 |  | 1.24
人工单价 |  | 小 计 | [5 empty] | 3.88 | 1.25 |  | 1.24
129.33 元/工日 |  | 未计价材料费 | [5 empty] | 2.55
清单项目综合单价 | [7 empty] | 8.92
材 料 费 明 细 | 主要材料名称、规格、型号 |  |  |  |  | 单位 | 数量 | 单价 (元) | 合价 (元) | 暂估 单价 (元) | 暂估 合价 (元)
| 接线盒 金属 |  |  |  |  | 个 | 1.02 | 2.5 | 2.55
| 镀锌钢管塑料护口 DN15～20 |  |  |  |  | 个 | 2.225 | 0.15 | 0.33
| 镀锌锁紧螺母 DN20×3 |  |  |  |  | 10个 | 0.223 | 4 | 0.89
| 其他材料费 | [6 empty] | — | 0.02 | —
| 材料费小计 | [6 empty] | — | 3.80 | — | 0
注：1.如不使用省级或行业建设主管部门发布的计价依据，可不填写定额编号、名称等。 2.招标文件提供了暂估单价的材料，按暂估的单价填入表内“暂估单价”栏及“暂估合价”栏。 | [10 empty] | 表－09
综合单价分析表
工程名称：太平明德小学教学综合楼 安装 |  |  |  |  | 标段：11 |  |  |  |  | 第120页 共327页
项目编码 | 030502001001 | 项目名称 |  | 机柜、机架 |  |  | 计量单位 |  | 台 | 工程量 | 3
清单综合单价组成明细
定额 编号 | 定额项目名称 | 定额 单位 | 数量 | 单价 |  |  |  | 合价
|  |  |  | 人工费 | 材料费 | 机械费 | 管理费 和利润 | 人工费 | 材料费 | 机械费 | 管理费 和利润
5-2-20 | 安装机柜、机架 落地式 | 台 | 1 | 269.01 | 63.24 | 0.12 | 82.46 | 269.01 | 63.24 | 0.12 | 82.46
人工单价 |  | 小 计 | [5 empty] | 269.01 | 63.24 | 0.12 | 82.46
134.51 元/工日 |  | 未计价材料费 | [5 empty] | 280.00
清单项目综合单价 | [7 empty] | 694.83
材 料 费 明 细 | 主要材料名称、规格、型号 |  |  |  |  | 单位 | 数量 | 单价 (元) | 合价 (元) | 暂估 单价 (元) | 暂估 合价 (元)
| 6U网络机柜 落地式 |  |  |  |  | 个 | 1 | 280 | 280.00
| 铜端子 16mm^2 |  |  |  |  | 个 | 2.02 | 1.4 | 2.83
| 铜芯塑料绝缘电线 BV-16mm^2 |  |  |  |  | m | 2.02 | 13.13 | 26.52
| 其他材料费 | [6 empty] | — | 33.89 | —
| 材料费小计 | [6 empty] | — | 343.24 | — | 0
注：1.如不使用省级或行业建设主管部门发布的计价依据，可不填写定额编号、名称等。 2.招标文件提供了暂估单价的材料，按暂估的单价填入表内“暂估单价”栏及“暂估合价”栏。 | [10 empty] | 表－09
综合单价分析表
工程名称：太平明德小学教学综合楼 安装 |  |  |  |  | 标段：11 |  |  |  |  | 第121页 共327页
项目编码 | 030502001002 | 项目名称 |  | 机柜、机架 |  |  | 计量单位 |  | 台 | 工程量 | 1
清单综合单价组成明细
定额 编号 | 定额项目名称 | 定额 单位 | 数量 | 单价 |  |  |  | 合价
|  |  |  | 人工费 | 材料费 | 机械费 | 管理费 和利润 | 人工费 | 材料费 | 机械费 | 管理费 和利润
5-2-20 | 安装机柜、机架 落地式 | 台 | 1 | 269.01 | 63.24 | 0.12 | 82.46 | 269.01 | 63.24 | 0.12 | 82.46
人工单价 |  | 小 计 | [5 empty] | 269.01 | 63.24 | 0.12 | 82.46
134.51 元/工日 |  | 未计价材料费 | [5 empty] | 390.00
清单项目综合单价 | [7 empty] | 804.83
材 料 费 明 细 | 主要材料名称、规格、型号 |  |  |  |  | 单位 | 数量 | 单价 (元) | 合价 (元) | 暂估 单价 (元) | 暂估 合价 (元)
| 18U网络机柜 落地式 |  |  |  |  | 个 | 1 | 390 | 390.00
| 铜端子 16mm^2 |  |  |  |  | 个 | 2.02 | 1.4 | 2.83
| 铜芯塑料绝缘电线 BV-16mm^2 |  |  |  |  | m | 2.02 | 13.13 | 26.52
| 其他材料费 | [6 empty] | — | 33.89 | —
| 材料费小计 | [6 empty] | — | 453.24 | — | 0
注：1.如不使用省级或行业建设主管部门发布的计价依据，可不填写定额编号、名称等。 2.招标文件提供了暂估单价的材料，按暂估的单价填入表内“暂估单价”栏及“暂估合价”栏。 | [10 empty] | 表－09
综合单价分析表
工程名称：太平明德小学教学综合楼 安装 |  |  |  |  | 标段：11 |  |  |  |  | 第122页 共327页
项目编码 | 030404017026 | 项目名称 |  | 配电箱 |  |  | 计量单位 |  | 台 | 工程量 | 6
清单综合单价组成明细
定额 编号 | 定额项目名称 | 定额 单位 | 数量 | 单价 |  |  |  | 合价
|  |  |  | 人工费 | 材料费 | 机械费 | 管理费 和利润 | 人工费 | 材料费 | 机械费 | 管理费 和利润
4-2-77换 | 成套配电箱安装 悬挂、嵌入式 半周长1.5m | 台 | 1 | 173.40 | 26.66 |  | 54.02 | 173.40 | 26.66 |  | 54.02
4-9-65 | 钢制桥架安装 钢制槽式桥架(宽+高) ≤400mm | 10m | 0.1 | 233.44 | 19.07 | 12.60 | 75.04 | 23.34 | 1.91 | 1.26 | 7.50
人工单价 |  | 小 计 | [5 empty] | 196.74 | 28.57 | 1.26 | 61.53
131.68 元/工日 |  | 未计价材料费 | [5 empty] | 458.58
清单项目综合单价 | [7 empty] | 746.68
材 料 费 明 细 | 主要材料名称、规格、型号 |  |  |  |  | 单位 | 数量 | 单价 (元) | 合价 (元) | 暂估 单价 (元) | 暂估 合价 (元)
| 弱电金属线槽 200*150mm |  |  |  |  | m | 1.01 | 58 | 58.58
| UPS蓄电池 |  |  |  |  | 个 | 1 | 400 | 400.00
| 平垫铁 综合 |  |  |  |  | kg | 0.15 | 4.5 | 0.68
| 硬铜绞线 TJ-2.5～4mm^2 |  |  |  |  | m | 6.461 | 1.68 | 10.85
| 电力复合脂 |  |  |  |  | kg | 0.41 | 20 | 8.20
| 塑料管综合 |  |  |  |  | kg | 0.18 | 11.28 | 2.03
| 铜接线端子 DT-6 |  |  |  |  | 个 | 2.03 | 1 | 2.03
| 棉纱 |  |  |  |  | kg | 0.105 | 12 | 1.26
| 松香焊锡丝 综合 |  |  |  |  | m | 0.08 | 0.55 | 0.04
| 自粘性塑料带 20mm×20m |  |  |  |  | 卷 | 0.15 | 3.5 | 0.53
| 酚醛调和漆 各色 |  |  |  |  | kg | 0.03 | 15.35 | 0.46
| 酚醛防锈漆 |  |  |  |  | kg | 0.012 | 16.96 | 0.20
| 醇酸防锈漆 C53-1 |  |  |  |  | kg | 0.01 | 16.96 | 0.17
| 汽油 综合 |  |  |  |  | kg | 0.01 | 9.56 | 0.10
| 铜接地端子带螺栓 DT-6mm^2 |  |  |  |  | 个 | 0.1051 | 0.5 | 0.05
注：1.如不使用省级或行业建设主管部门发布的计价依据，可不填写定额编号、名称等。 2.招标文件提供了暂估单价的材料，按暂估的单价填入表内“暂估单价”栏及“暂估合价”栏。 | [10 empty] | 表－09
综合单价分析表
工程名称：太平明德小学教学综合楼 安装 |  |  |  |  | 标段：11 |  |  |  |  | 第123页 共327页
项目编码 | 030404017026 | 项目名称 |  | 配电箱 |  |  | 计量单位 |  | 台 | 工程量 | 6
材 料 费 明 细 | 主要材料名称、规格、型号 |  |  |  |  | 单位 | 数量 | 单价 (元) | 合价 (元) | 暂估 单价 (元) | 暂估 合价 (元)
| 铜芯塑料绝缘软电线 BVR-6mm^2 |  |  |  |  | m | 0.2252 | 6.46 | 1.45
| 其他材料费 | [6 empty] | — | 0.51 | —
| 材料费小计 | [6 empty] | — | 487.15 | — | 0
注：1.如不使用省级或行业建设主管部门发布的计价依据，可不填写定额编号、名称等。 2.招标文件提供了暂估单价的材料，按暂估的单价填入表内“暂估单价”栏及“暂估合价”栏。 | [10 empty] | 表－09
综合单价分析表
工程名称：太平明德小学教学综合楼 安装 |  |  |  |  | 标段：11 |  |  |  |  | 第124页 共327页
项目编码 | 030413001002 | 项目名称 |  | 桥架支架制作安装 |  |  | 计量单位 |  | kg | 工程量 | 365.83
清单综合单价组成明细
定额 编号 | 定额项目名称 | 定额 单位 | 数量 | 单价 |  |  |  | 合价
|  |  |  | 人工费 | 材料费 | 机械费 | 管理费 和利润 | 人工费 | 材料费 | 机械费 | 管理费 和利润
4-7-3 | 电缆桥架支撑架制作 | t | 0.001 | 5445.33 | 334.26 | 343.64 | 1732.14 | 5.45 | 0.33 | 0.34 | 1.73
4-7-4 | 电缆桥架支撑架安装 | t | 0.001 | 3168.63 | 199.47 | 311.17 | 1008.11 | 3.17 | 0.20 | 0.31 | 1.01
人工单价 |  | 小 计 | [5 empty] | 8.61 | 0.53 | 0.65 | 2.74
129.55 元/工日 |  | 未计价材料费 | [5 empty] | 4.06
清单项目综合单价 | [7 empty] | 16.59
材 料 费 明 细 | 主要材料名称、规格、型号 |  |  |  |  | 单位 | 数量 | 单价 (元) | 合价 (元) | 暂估 单价 (元) | 暂估 合价 (元)
| 角钢 综合 |  |  |  |  | kg | 0.3 | 3.791 | 1.14
| 槽钢 综合 |  |  |  |  | kg | 0.75 | 3.896 | 2.92
| 砂轮片 φ400 |  |  |  |  | 片 | 0.0015 | 14 | 0.02
| 铁砂布 0～2# |  |  |  |  | 张 | 0.0225 | 1.19 | 0.03
| 酚醛调和漆 |  |  |  |  | kg | 0.0018 | 15.35 | 0.03
| 防锈漆 C53-1 |  |  |  |  | kg | 0.0027 | 16.3 | 0.04
| 胶木板 |  |  |  |  | kg | 0.0033 | 24 | 0.08
| 低碳钢焊条 综合 |  |  |  |  | kg | 0.0288 | 5.2 | 0.15
| 镀锌六角螺栓带螺母$ 2平垫1弹垫 M10×100以内 |  |  |  |  | 10套 | 0.0309 | 5 | 0.15
| 其他材料费 | [6 empty] | — | 0.03 | —
| 材料费小计 | [6 empty] | — | 4.59 | — | 0
注：1.如不使用省级或行业建设主管部门发布的计价依据，可不填写定额编号、名称等。 2.招标文件提供了暂估单价的材料，按暂估的单价填入表内“暂估单价”栏及“暂估合价”栏。 | [10 empty] | 表－09
综合单价分析表
工程名称：太平明德小学教学综合楼 安装 |  |  |  |  | 标段：11 |  |  |  |  | 第125页 共327页
项目编码 | 030411004012 | 项目名称 |  | 电气配线 |  |  | 计量单位 |  | m | 工程量 | 2235.64
清单综合单价组成明细
定额 编号 | 定额项目名称 | 定额 单位 | 数量 | 单价 |  |  |  | 合价
|  |  |  | 人工费 | 材料费 | 机械费 | 管理费 和利润 | 人工费 | 材料费 | 机械费 | 管理费 和利润
4-13-96 | 线槽配线 导线截面 ≤6mm2 | 10m | 0.1 | 10.23 | 1.01 |  | 3.31 | 1.02 | 0.10 |  | 0.33
人工单价 |  | 小 计 | [5 empty] | 1.02 | 0.10 |  | 0.33
125.93 元/工日 |  | 未计价材料费 | [5 empty] | 6.21
清单项目综合单价 | [7 empty] | 7.66
材 料 费 明 细 | 主要材料名称、规格、型号 |  |  |  |  | 单位 | 数量 | 单价 (元) | 合价 (元) | 暂估 单价 (元) | 暂估 合价 (元)
| 绝缘电线 WDZ-BYJ-4mm2 |  |  |  |  | m | 1.05 | 5.91 | 6.21
| 标志牌 塑料扁型 |  |  |  |  | 个 | 0.0601 | 0.5 | 0.03
| 扁型塑料绑带 |  |  |  |  | m | 0.0541 | 0.6 | 0.03
| 棉纱 |  |  |  |  | kg | 0.003 | 12 | 0.04
| 其他材料费 | [6 empty] | — | 0.01 | —
| 材料费小计 | [6 empty] | — | 6.31 | — | 0
注：1.如不使用省级或行业建设主管部门发布的计价依据，可不填写定额编号、名称等。 2.招标文件提供了暂估单价的材料，按暂估的单价填入表内“暂估单价”栏及“暂估合价”栏。 | [10 empty] | 表－09
综合单价分析表
工程名称：太平明德小学教学综合楼 安装 |  |  |  |  | 标段：11 |  |  |  |  | 第126页 共327页
项目编码 | 030411004013 | 项目名称 |  | 电气配线 |  |  | 计量单位 |  | m | 工程量 | 2198.62
清单综合单价组成明细
定额 编号 | 定额项目名称 | 定额 单位 | 数量 | 单价 |  |  |  | 合价
|  |  |  | 人工费 | 材料费 | 机械费 | 管理费 和利润 | 人工费 | 材料费 | 机械费 | 管理费 和利润
4-13-25 | 穿动力线 铜芯 导线截面 ≤4mm2 | 10m | 0.1 | 9.01 | 1.66 |  | 2.89 | 0.90 | 0.17 |  | 0.29
人工单价 |  | 小 计 | [5 empty] | 0.90 | 0.16 |  | 0.29
125.00 元/工日 |  | 未计价材料费 | [5 empty] | 6.21
清单项目综合单价 | [7 empty] | 7.56
材 料 费 明 细 | 主要材料名称、规格、型号 |  |  |  |  | 单位 | 数量 | 单价 (元) | 合价 (元) | 暂估 单价 (元) | 暂估 合价 (元)
| 绝缘电线 WDZ-BYJ-4mm2 |  |  |  |  | m | 1.05 | 5.91 | 6.21
| 棉纱 |  |  |  |  | kg | 0.003 | 12 | 0.04
| 汽油 综合 |  |  |  |  | kg | 0.006 | 9.56 | 0.06
| 锡基钎料 |  |  |  |  | kg | 0.001 | 57.5 | 0.06
| 其他材料费 | [6 empty] | — | 0.01 | —
| 材料费小计 | [6 empty] | — | 6.37 | — | 0
注：1.如不使用省级或行业建设主管部门发布的计价依据，可不填写定额编号、名称等。 2.招标文件提供了暂估单价的材料，按暂估的单价填入表内“暂估单价”栏及“暂估合价”栏。 | [10 empty] | 表－09
综合单价分析表
工程名称：太平明德小学教学综合楼 安装 |  |  |  |  | 标段：11 |  |  |  |  | 第127页 共327页
项目编码 | 030411001014 | 项目名称 |  | 电气配管 |  |  | 计量单位 |  | m | 工程量 | 1231.65
清单综合单价组成明细
定额 编号 | 定额项目名称 | 定额 单位 | 数量 | 单价 |  |  |  | 合价
|  |  |  | 人工费 | 材料费 | 机械费 | 管理费 和利润 | 人工费 | 材料费 | 机械费 | 管理费 和利润
4-12-8 | 砖、混凝土结构暗配 外径 20mm | 10m | 0.1 | 41.27 | 14.75 |  | 14.01 | 4.13 | 1.47 |  | 1.40
人工单价 |  | 小 计 | [5 empty] | 4.13 | 1.48 |  | 1.40
121.47 元/工日 |  | 未计价材料费 | [5 empty] | 6.67
清单项目综合单价 | [7 empty] | 13.68
材 料 费 明 细 | 主要材料名称、规格、型号 |  |  |  |  | 单位 | 数量 | 单价 (元) | 合价 (元) | 暂估 单价 (元) | 暂估 合价 (元)
| JDG管 JDG20 |  |  |  |  | m | 1.03 | 6.48 | 6.67
| 镀锌铁丝 φ1.2～2.2 |  |  |  |  | kg | 0.006 | 5.32 | 0.03
| 镀锌电线管塑料护口 DN15～20 |  |  |  |  | 个 | 0.4124 | 0.14 | 0.06
| 镀锌地线夹 20 |  |  |  |  | 套 | 0.8248 | 0.5 | 0.41
| 铜芯塑料绝缘软电线 BVR-4mm^2 |  |  |  |  | m | 0.2222 | 4.23 | 0.94
| 其他材料费 | [6 empty] | — | 0.03 | —
| 材料费小计 | [6 empty] | — | 8.15 | — | 0
注：1.如不使用省级或行业建设主管部门发布的计价依据，可不填写定额编号、名称等。 2.招标文件提供了暂估单价的材料，按暂估的单价填入表内“暂估单价”栏及“暂估合价”栏。 | [10 empty] | 表－09
综合单价分析表
工程名称：太平明德小学教学综合楼 安装 |  |  |  |  | 标段：11 |  |  |  |  | 第128页 共327页
项目编码 | 030411001015 | 项目名称 |  | 电气配管 |  |  | 计量单位 |  | m | 工程量 | 50.00
清单综合单价组成明细
定额 编号 | 定额项目名称 | 定额 单位 | 数量 | 单价 |  |  |  | 合价
|  |  |  | 人工费 | 材料费 | 机械费 | 管理费 和利润 | 人工费 | 材料费 | 机械费 | 管理费 和利润
4-12-38 | 镀锌钢管敷设 砖、混凝土结构暗配 公称直径 ≤40DN | 10m | 0.1 | 111.79 | 40.09 |  | 37.94 | 11.18 | 4.01 |  | 3.79
人工单价 |  | 小 计 | [5 empty] | 11.18 | 4.01 |  | 3.80
121.65 元/工日 |  | 未计价材料费 | [5 empty] | 14.83
清单项目综合单价 | [7 empty] | 33.82
材 料 费 明 细 | 主要材料名称、规格、型号 |  |  |  |  | 单位 | 数量 | 单价 (元) | 合价 (元) | 暂估 单价 (元) | 暂估 合价 (元)
| 焊接钢管 SC40 |  |  |  |  | m | 1.03 | 14.4 | 14.83
| 油漆溶剂油 |  |  |  |  | kg | 0.01 | 4.4 | 0.04
| 镀锌钢管塑料护口 DN40 |  |  |  |  | 个 | 0.1502 | 0.34 | 0.05
| 镀锌铁丝 φ1.2～2.2 |  |  |  |  | kg | 0.01 | 5.32 | 0.05
| 铅油(厚漆) |  |  |  |  | kg | 0.01 | 8.5 | 0.09
| 醇酸清漆 |  |  |  |  | kg | 0.01 | 15.35 | 0.15
| 镀锌锁紧螺母 DN40×3 |  |  |  |  | 个 | 0.2002 | 1.24 | 0.25
| 镀锌钢管接头 40×3.5 |  |  |  |  | 个 | 0.1602 | 2.91 | 0.47
| 铜芯塑料绝缘软电线 BVR-4mm^2 |  |  |  |  | m | 0.2903 | 4.23 | 1.23
| 镀锌地线夹 40 |  |  |  |  | 套 | 0.6406 | 2.5 | 1.60
| 其他材料费 | [6 empty] | — | 0.08 | —
| 材料费小计 | [6 empty] | — | 18.84 | — | 0
注：1.如不使用省级或行业建设主管部门发布的计价依据，可不填写定额编号、名称等。 2.招标文件提供了暂估单价的材料，按暂估的单价填入表内“暂估单价”栏及“暂估合价”栏。 | [10 empty] | 表－09
综合单价分析表
工程名称：太平明德小学教学综合楼 安装 |  |  |  |  | 标段：11 |  |  |  |  | 第129页 共327页
项目编码 | 030502007001 | 项目名称 |  | 光缆 |  |  | 计量单位 |  | m | 工程量 | 39.65
清单综合单价组成明细
定额 编号 | 定额项目名称 | 定额 单位 | 数量 | 单价 |  |  |  | 合价
|  |  |  | 人工费 | 材料费 | 机械费 | 管理费 和利润 | 人工费 | 材料费 | 机械费 | 管理费 和利润
5-2-53 | 光缆 桥架内布放 ≤12芯 | m | 1 | 1.07 | 0.20 | 0.01 | 0.41 | 1.07 | 0.20 | 0.01 | 0.41
人工单价 |  | 小 计 | [5 empty] | 1.07 | 0.20 | 0.01 | 0.41
133.75 元/工日 |  | 未计价材料费 | [5 empty] | 1.53
清单项目综合单价 | [7 empty] | 3.22
材 料 费 明 细 | 主要材料名称、规格、型号 |  |  |  |  | 单位 | 数量 | 单价 (元) | 合价 (元) | 暂估 单价 (元) | 暂估 合价 (元)
| 8芯单模光纤 |  |  |  |  | m | 1.02 | 1.5 | 1.53
| 其他材料费 | [6 empty] | — | 0.20 | —
| 材料费小计 | [6 empty] | — | 1.73 | — | 0
注：1.如不使用省级或行业建设主管部门发布的计价依据，可不填写定额编号、名称等。 2.招标文件提供了暂估单价的材料，按暂估的单价填入表内“暂估单价”栏及“暂估合价”栏。 | [10 empty] | 表－09
综合单价分析表
工程名称：太平明德小学教学综合楼 安装 |  |  |  |  | 标段：11 |  |  |  |  | 第130页 共327页
项目编码 | 030502007002 | 项目名称 |  | 光缆 |  |  | 计量单位 |  | m | 工程量 | 23.07
清单综合单价组成明细
定额 编号 | 定额项目名称 | 定额 单位 | 数量 | 单价 |  |  |  | 合价
|  |  |  | 人工费 | 材料费 | 机械费 | 管理费 和利润 | 人工费 | 材料费 | 机械费 | 管理费 和利润
5-2-45 | 光缆 管内穿放 ≤12芯 | m | 1 | 1.62 | 0.02 | 0.02 | 0.41 | 1.62 | 0.02 | 0.02 | 0.41
人工单价 |  | 小 计 | [5 empty] | 1.62 | 0.02 | 0.02 | 0.41
135.00 元/工日 |  | 未计价材料费 | [5 empty] | 1.53
清单项目综合单价 | [7 empty] | 3.60
材 料 费 明 细 | 主要材料名称、规格、型号 |  |  |  |  | 单位 | 数量 | 单价 (元) | 合价 (元) | 暂估 单价 (元) | 暂估 合价 (元)
| 8芯单模光纤 |  |  |  |  | m | 1.02 | 1.5 | 1.53
| 其他材料费 | [6 empty] | — | 0.02 | —
| 材料费小计 | [6 empty] | — | 1.55 | — | 0
注：1.如不使用省级或行业建设主管部门发布的计价依据，可不填写定额编号、名称等。 2.招标文件提供了暂估单价的材料，按暂估的单价填入表内“暂估单价”栏及“暂估合价”栏。 | [10 empty] | 表－09
综合单价分析表
工程名称：太平明德小学教学综合楼 安装 |  |  |  |  | 标段：11 |  |  |  |  | 第131页 共327页
项目编码 | 030502007003 | 项目名称 |  | 光缆 |  |  | 计量单位 |  | m | 工程量 | 150.00
清单综合单价组成明细
定额 编号 | 定额项目名称 | 定额 单位 | 数量 | 单价 |  |  |  | 合价
|  |  |  | 人工费 | 材料费 | 机械费 | 管理费 和利润 | 人工费 | 材料费 | 机械费 | 管理费 和利润
5-2-48 | 光缆 管内穿放 ≤144芯 | m | 1 | 4.71 | 0.02 | 0.04 | 1.65 | 4.71 | 0.02 | 0.04 | 1.65
人工单价 |  | 小 计 | [5 empty] | 4.71 | 0.02 | 0.04 | 1.65
134.57 元/工日 |  | 未计价材料费 | [5 empty] | 4.90
清单项目综合单价 | [7 empty] | 11.32
材 料 费 明 细 | 主要材料名称、规格、型号 |  |  |  |  | 单位 | 数量 | 单价 (元) | 合价 (元) | 暂估 单价 (元) | 暂估 合价 (元)
| 96芯单模光纤 |  |  |  |  | m | 1.02 | 4.8 | 4.90
| 其他材料费 | [6 empty] | — | 0.02 | —
| 材料费小计 | [6 empty] | — | 4.92 | — | 0
注：1.如不使用省级或行业建设主管部门发布的计价依据，可不填写定额编号、名称等。 2.招标文件提供了暂估单价的材料，按暂估的单价填入表内“暂估单价”栏及“暂估合价”栏。 | [10 empty] | 表－09
综合单价分析表
工程名称：太平明德小学教学综合楼 安装 |  |  |  |  | 标段：11 |  |  |  |  | 第132页 共327页
项目编码 | 030502007004 | 项目名称 |  | 光缆 |  |  | 计量单位 |  | m | 工程量 | 664.72
清单综合单价组成明细
定额 编号 | 定额项目名称 | 定额 单位 | 数量 | 单价 |  |  |  | 合价
|  |  |  | 人工费 | 材料费 | 机械费 | 管理费 和利润 | 人工费 | 材料费 | 机械费 | 管理费 和利润
5-2-53 | 光缆 桥架内布放 ≤12芯 | m | 1 | 1.07 | 0.20 | 0.01 | 0.41 | 1.07 | 0.20 | 0.01 | 0.41
人工单价 |  | 小 计 | [5 empty] | 1.07 | 0.20 | 0.01 | 0.41
133.75 元/工日 |  | 未计价材料费 | [5 empty] | 1.02
清单项目综合单价 | [7 empty] | 2.71
材 料 费 明 细 | 主要材料名称、规格、型号 |  |  |  |  | 单位 | 数量 | 单价 (元) | 合价 (元) | 暂估 单价 (元) | 暂估 合价 (元)
| 2芯单模光纤 |  |  |  |  | m | 1.02 | 1 | 1.02
| 其他材料费 | [6 empty] | — | 0.20 | —
| 材料费小计 | [6 empty] | — | 1.22 | — | 0
注：1.如不使用省级或行业建设主管部门发布的计价依据，可不填写定额编号、名称等。 2.招标文件提供了暂估单价的材料，按暂估的单价填入表内“暂估单价”栏及“暂估合价”栏。 | [10 empty] | 表－09
综合单价分析表
工程名称：太平明德小学教学综合楼 安装 |  |  |  |  | 标段：11 |  |  |  |  | 第133页 共327页
项目编码 | 030502007005 | 项目名称 |  | 光缆 |  |  | 计量单位 |  | m | 工程量 | 359.06
清单综合单价组成明细
定额 编号 | 定额项目名称 | 定额 单位 | 数量 | 单价 |  |  |  | 合价
|  |  |  | 人工费 | 材料费 | 机械费 | 管理费 和利润 | 人工费 | 材料费 | 机械费 | 管理费 和利润
5-2-45 | 光缆 管内穿放 ≤12芯 | m | 1 | 1.62 | 0.02 | 0.02 | 0.41 | 1.62 | 0.02 | 0.02 | 0.41
人工单价 |  | 小 计 | [5 empty] | 1.62 | 0.02 | 0.02 | 0.41
135.00 元/工日 |  | 未计价材料费 | [5 empty] | 1.02
清单项目综合单价 | [7 empty] | 3.09
材 料 费 明 细 | 主要材料名称、规格、型号 |  |  |  |  | 单位 | 数量 | 单价 (元) | 合价 (元) | 暂估 单价 (元) | 暂估 合价 (元)
| 2芯单模光纤 |  |  |  |  | m | 1.02 | 1 | 1.02
| 其他材料费 | [6 empty] | — | 0.02 | —
| 材料费小计 | [6 empty] | — | 1.04 | — | 0
注：1.如不使用省级或行业建设主管部门发布的计价依据，可不填写定额编号、名称等。 2.招标文件提供了暂估单价的材料，按暂估的单价填入表内“暂估单价”栏及“暂估合价”栏。 | [10 empty] | 表－09
综合单价分析表
工程名称：太平明德小学教学综合楼 安装 |  |  |  |  | 标段：11 |  |  |  |  | 第134页 共327页
项目编码 | 030411004014 | 项目名称 |  | 配线 |  |  | 计量单位 |  | m | 工程量 | 597.82
清单综合单价组成明细
定额 编号 | 定额项目名称 | 定额 单位 | 数量 | 单价 |  |  |  | 合价
|  |  |  | 人工费 | 材料费 | 机械费 | 管理费 和利润 | 人工费 | 材料费 | 机械费 | 管理费 和利润
5-2-42 | 双绞线缆 管内穿放 ≤4对 | m | 1 | 1.75 | 0.04 | 0.03 | 0.41 | 1.75 | 0.04 | 0.03 | 0.41
人工单价 |  | 小 计 | [5 empty] | 1.75 | 0.04 | 0.03 | 0.41
134.62 元/工日 |  | 未计价材料费 | [5 empty] | 2.71
清单项目综合单价 | [7 empty] | 4.94
材 料 费 明 细 | 主要材料名称、规格、型号 |  |  |  |  | 单位 | 数量 | 单价 (元) | 合价 (元) | 暂估 单价 (元) | 暂估 合价 (元)
| UTP6 |  |  |  |  | m | 1.05 | 2.58 | 2.71
| 其他材料费 | [6 empty] | — | 0.04 | —
| 材料费小计 | [6 empty] | — | 2.75 | — | 0
注：1.如不使用省级或行业建设主管部门发布的计价依据，可不填写定额编号、名称等。 2.招标文件提供了暂估单价的材料，按暂估的单价填入表内“暂估单价”栏及“暂估合价”栏。 | [10 empty] | 表－09
综合单价分析表
工程名称：太平明德小学教学综合楼 安装 |  |  |  |  | 标段：11 |  |  |  |  | 第135页 共327页
项目编码 | 030404017027 | 项目名称 |  | 配电箱 |  |  | 计量单位 |  | 台 | 工程量 | 15
清单综合单价组成明细
定额 编号 | 定额项目名称 | 定额 单位 | 数量 | 单价 |  |  |  | 合价
|  |  |  | 人工费 | 材料费 | 机械费 | 管理费 和利润 | 人工费 | 材料费 | 机械费 | 管理费 和利润
4-2-76换 | 成套配电箱安装 悬挂、嵌入式 半周长1.0m | 台 | 1 | 135.04 | 24.52 |  | 42.05 | 135.04 | 24.52 |  | 42.05
人工单价 |  | 小 计 | [5 empty] | 135.04 | 24.52 |  | 42.05
132.00 元/工日 |  | 未计价材料费 | [5 empty] | 230.00
清单项目综合单价 | [7 empty] | 431.61
材 料 费 明 细 | 主要材料名称、规格、型号 |  |  |  |  | 单位 | 数量 | 单价 (元) | 合价 (元) | 暂估 单价 (元) | 暂估 合价 (元)
| 带wifi多媒体箱 |  |  |  |  | 个 | 1 | 230 | 230.00
| 松香焊锡丝 综合 |  |  |  |  | m | 0.07 | 0.55 | 0.04
| 自粘性塑料带 20mm×20m |  |  |  |  | 卷 | 0.1 | 3.5 | 0.35
| 酚醛调和漆 各色 |  |  |  |  | kg | 0.03 | 15.35 | 0.46
| 平垫铁 综合 |  |  |  |  | kg | 0.15 | 4.5 | 0.68
| 棉纱 |  |  |  |  | kg | 0.1 | 12 | 1.20
| 塑料管综合 |  |  |  |  | kg | 0.15 | 11.28 | 1.69
| 铜接线端子 DT-6 |  |  |  |  | 个 | 2.03 | 1 | 2.03
| 电力复合脂 |  |  |  |  | kg | 0.41 | 20 | 8.20
| 硬铜绞线 TJ-2.5～4mm^2 |  |  |  |  | m | 5.618 | 1.68 | 9.44
| 其他材料费 | [6 empty] | — | 0.44 | —
| 材料费小计 | [6 empty] | — | 254.52 | — | 0
注：1.如不使用省级或行业建设主管部门发布的计价依据，可不填写定额编号、名称等。 2.招标文件提供了暂估单价的材料，按暂估的单价填入表内“暂估单价”栏及“暂估合价”栏。 | [10 empty] | 表－09
综合单价分析表
工程名称：太平明德小学教学综合楼 安装 |  |  |  |  | 标段：11 |  |  |  |  | 第136页 共327页
项目编码 | 030404017028 | 项目名称 |  | 配电箱 |  |  | 计量单位 |  | 台 | 工程量 | 14
清单综合单价组成明细
定额 编号 | 定额项目名称 | 定额 单位 | 数量 | 单价 |  |  |  | 合价
|  |  |  | 人工费 | 材料费 | 机械费 | 管理费 和利润 | 人工费 | 材料费 | 机械费 | 管理费 和利润
4-2-76换 | 成套配电箱安装 悬挂、嵌入式 半周长1.0m | 台 | 1 | 135.04 | 24.52 |  | 42.05 | 135.04 | 24.52 |  | 42.05
人工单价 |  | 小 计 | [5 empty] | 135.04 | 24.52 |  | 42.05
132.00 元/工日 |  | 未计价材料费 | [5 empty] | 159.00
清单项目综合单价 | [7 empty] | 360.61
材 料 费 明 细 | 主要材料名称、规格、型号 |  |  |  |  | 单位 | 数量 | 单价 (元) | 合价 (元) | 暂估 单价 (元) | 暂估 合价 (元)
| 教室多媒体箱 |  |  |  |  | 个 | 1 | 159 | 159.00
| 松香焊锡丝 综合 |  |  |  |  | m | 0.07 | 0.55 | 0.04
| 自粘性塑料带 20mm×20m |  |  |  |  | 卷 | 0.1 | 3.5 | 0.35
| 酚醛调和漆 各色 |  |  |  |  | kg | 0.03 | 15.35 | 0.46
| 平垫铁 综合 |  |  |  |  | kg | 0.15 | 4.5 | 0.68
| 棉纱 |  |  |  |  | kg | 0.1 | 12 | 1.20
| 塑料管综合 |  |  |  |  | kg | 0.15 | 11.28 | 1.69
| 铜接线端子 DT-6 |  |  |  |  | 个 | 2.03 | 1 | 2.03
| 电力复合脂 |  |  |  |  | kg | 0.41 | 20 | 8.20
| 硬铜绞线 TJ-2.5～4mm^2 |  |  |  |  | m | 5.618 | 1.68 | 9.44
| 其他材料费 | [6 empty] | — | 0.44 | —
| 材料费小计 | [6 empty] | — | 183.52 | — | 0
注：1.如不使用省级或行业建设主管部门发布的计价依据，可不填写定额编号、名称等。 2.招标文件提供了暂估单价的材料，按暂估的单价填入表内“暂估单价”栏及“暂估合价”栏。 | [10 empty] | 表－09
综合单价分析表
工程名称：太平明德小学教学综合楼 安装 |  |  |  |  | 标段：11 |  |  |  |  | 第137页 共327页
项目编码 | 030501012001 | 项目名称 |  | 交换机 |  |  | 计量单位 |  | 台 | 工程量 | 4
清单综合单价组成明细
定额 编号 | 定额项目名称 | 定额 单位 | 数量 | 单价 |  |  |  | 合价
|  |  |  | 人工费 | 材料费 | 机械费 | 管理费 和利润 | 人工费 | 材料费 | 机械费 | 管理费 和利润
5-1-86换 | 交换机 固定配置 ≤24口安装、调试 | 台 | 1 | 403.51 | 18.45 | 9.10 | 123.70 | 403.51 | 18.45 | 9.10 | 123.70
人工单价 |  | 小 计 | [5 empty] | 403.51 | 18.45 | 9.10 | 123.70
134.50 元/工日 |  | 未计价材料费 | [5 empty] | 265.00
清单项目综合单价 | [7 empty] | 819.76
材 料 费 明 细 | 主要材料名称、规格、型号 |  |  |  |  | 单位 | 数量 | 单价 (元) | 合价 (元) | 暂估 单价 (元) | 暂估 合价 (元)
| 交换机 24口 |  |  |  |  | 个 | 1 | 265 | 265.00
| 铜端子 6mm^2 |  |  |  |  | 个 | 2.04 | 0.4 | 0.82
| 铜芯塑料绝缘电线 BV-6mm^2 |  |  |  |  | m | 2.04 | 4.78 | 9.75
| 其他材料费 | [6 empty] | — | 7.88 | —
| 材料费小计 | [6 empty] | — | 283.45 | — | 0
注：1.如不使用省级或行业建设主管部门发布的计价依据，可不填写定额编号、名称等。 2.招标文件提供了暂估单价的材料，按暂估的单价填入表内“暂估单价”栏及“暂估合价”栏。 | [10 empty] | 表－09
综合单价分析表
工程名称：太平明德小学教学综合楼 安装 |  |  |  |  | 标段：11 |  |  |  |  | 第138页 共327页
项目编码 | 030502012001 | 项目名称 |  | 单孔面板 |  |  | 计量单位 |  | 个 | 工程量 | 60
清单综合单价组成明细
定额 编号 | 定额项目名称 | 定额 单位 | 数量 | 单价 |  |  |  | 合价
|  |  |  | 人工费 | 材料费 | 机械费 | 管理费 和利润 | 人工费 | 材料费 | 机械费 | 管理费 和利润
5-2-87 | 光纤信息插座 单口 | 个 | 1 | 4.04 | 0.15 |  | 1.24 | 4.04 | 0.15 |  | 1.24
人工单价 |  | 小 计 | [5 empty] | 4.04 | 0.15 |  | 1.24
134.67 元/工日 |  | 未计价材料费 | [5 empty] | 18.18
清单项目综合单价 | [7 empty] | 23.61
材 料 费 明 细 | 主要材料名称、规格、型号 |  |  |  |  | 单位 | 数量 | 单价 (元) | 合价 (元) | 暂估 单价 (元) | 暂估 合价 (元)
| 信息插座 单口 |  |  |  |  | 个 | 1.01 | 18 | 18.18
| 其他材料费 | [6 empty] | — | 0.15 | —
| 材料费小计 | [6 empty] | — | 18.33 | — | 0
注：1.如不使用省级或行业建设主管部门发布的计价依据，可不填写定额编号、名称等。 2.招标文件提供了暂估单价的材料，按暂估的单价填入表内“暂估单价”栏及“暂估合价”栏。 | [10 empty] | 表－09
综合单价分析表
工程名称：太平明德小学教学综合楼 安装 |  |  |  |  | 标段：11 |  |  |  |  | 第139页 共327页
项目编码 | 030501009001 | 项目名称 |  | 分光器 |  |  | 计量单位 |  | 台 | 工程量 | 4
清单综合单价组成明细
定额 编号 | 定额项目名称 | 定额 单位 | 数量 | 单价 |  |  |  | 合价
|  |  |  | 人工费 | 材料费 | 机械费 | 管理费 和利润 | 人工费 | 材料费 | 机械费 | 管理费 和利润
11-7-31 | 安装光分路器 机架(箱)内安装 | 台 | 1 | 26.90 | 52.00 |  | 8.25 | 26.90 | 52.00 |  | 8.25
人工单价 |  | 小 计 | [5 empty] | 26.90 | 52.00 |  | 8.25
134.50 元/工日 |  | 未计价材料费
清单项目综合单价 | [7 empty] | 87.15
材 料 费 明 细 | 主要材料名称、规格、型号 |  |  |  |  | 单位 | 数量 | 单价 (元) | 合价 (元) | 暂估 单价 (元) | 暂估 合价 (元)
| 光分路器 1分8分光器 |  |  |  |  | 个 | 1 | 52 | 52.00
| 其他材料费 | [6 empty] | — | 0.00 | —
| 材料费小计 | [6 empty] | — | 52.00 | — | 0
注：1.如不使用省级或行业建设主管部门发布的计价依据，可不填写定额编号、名称等。 2.招标文件提供了暂估单价的材料，按暂估的单价填入表内“暂估单价”栏及“暂估合价”栏。 | [10 empty] | 表－09
综合单价分析表
工程名称：太平明德小学教学综合楼 安装 |  |  |  |  | 标段：11 |  |  |  |  | 第140页 共327页
项目编码 | 030502010001 | 项目名称 |  | 配线架 |  |  | 计量单位 |  | 个 | 工程量 | 1
清单综合单价组成明细
定额 编号 | 定额项目名称 | 定额 单位 | 数量 | 单价 |  |  |  | 合价
|  |  |  | 人工费 | 材料费 | 机械费 | 管理费 和利润 | 人工费 | 材料费 | 机械费 | 管理费 和利润
5-2-69换 | 配线架 12口 | 架 | 1 | 107.60 | 13.32 |  | 32.99 | 107.60 | 13.32 |  | 32.99
人工单价 |  | 小 计 | [5 empty] | 107.60 | 13.32 |  | 32.99
134.50 元/工日 |  | 未计价材料费 | [5 empty] | 158.00
清单项目综合单价 | [7 empty] | 311.91
材 料 费 明 细 | 主要材料名称、规格、型号 |  |  |  |  | 单位 | 数量 | 单价 (元) | 合价 (元) | 暂估 单价 (元) | 暂估 合价 (元)
| 配线架 |  |  |  |  | 个 | 1 | 158 | 158.00
| 其他材料费 | [6 empty] | — | 13.32 | —
| 材料费小计 | [6 empty] | — | 171.32 | — | 0
注：1.如不使用省级或行业建设主管部门发布的计价依据，可不填写定额编号、名称等。 2.招标文件提供了暂估单价的材料，按暂估的单价填入表内“暂估单价”栏及“暂估合价”栏。 | [10 empty] | 表－09
综合单价分析表
工程名称：太平明德小学教学综合楼 安装 |  |  |  |  | 标段：11 |  |  |  |  | 第141页 共327页
项目编码 | 030411006004 | 项目名称 |  | 接线盒 |  |  | 计量单位 |  | 个 | 工程量 | 89
清单综合单价组成明细
定额 编号 | 定额项目名称 | 定额 单位 | 数量 | 单价 |  |  |  | 合价
|  |  |  | 人工费 | 材料费 | 机械费 | 管理费 和利润 | 人工费 | 材料费 | 机械费 | 管理费 和利润
4-13-179 | 暗装接线盒 | 个 | 1 | 3.88 | 1.25 |  | 1.24 | 3.88 | 1.25 |  | 1.24
人工单价 |  | 小 计 | [5 empty] | 3.88 | 1.25 |  | 1.24
129.33 元/工日 |  | 未计价材料费 | [5 empty] | 2.55
清单项目综合单价 | [7 empty] | 8.92
材 料 费 明 细 | 主要材料名称、规格、型号 |  |  |  |  | 单位 | 数量 | 单价 (元) | 合价 (元) | 暂估 单价 (元) | 暂估 合价 (元)
| 接线盒 金属 |  |  |  |  | 个 | 1.02 | 2.5 | 2.55
| 镀锌钢管塑料护口 DN15～20 |  |  |  |  | 个 | 2.225 | 0.15 | 0.33
| 镀锌锁紧螺母 DN20×3 |  |  |  |  | 10个 | 0.223 | 4 | 0.89
| 其他材料费 | [6 empty] | — | 0.02 | —
| 材料费小计 | [6 empty] | — | 3.80 | — | 0
注：1.如不使用省级或行业建设主管部门发布的计价依据，可不填写定额编号、名称等。 2.招标文件提供了暂估单价的材料，按暂估的单价填入表内“暂估单价”栏及“暂估合价”栏。 | [10 empty] | 表－09
综合单价分析表
工程名称：太平明德小学教学综合楼 安装 |  |  |  |  | 标段：11 |  |  |  |  | 第142页 共327页
项目编码 | 030411001016 | 项目名称 |  | 电气配管 |  |  | 计量单位 |  | m | 工程量 | 334.68
清单综合单价组成明细
定额 编号 | 定额项目名称 | 定额 单位 | 数量 | 单价 |  |  |  | 合价
|  |  |  | 人工费 | 材料费 | 机械费 | 管理费 和利润 | 人工费 | 材料费 | 机械费 | 管理费 和利润
4-12-8 | 砖、混凝土结构暗配 外径 20mm | 10m | 0.1 | 41.27 | 14.75 |  | 14.01 | 4.13 | 1.47 |  | 1.40
人工单价 |  | 小 计 | [5 empty] | 4.13 | 1.48 |  | 1.40
121.47 元/工日 |  | 未计价材料费 | [5 empty] | 6.67
清单项目综合单价 | [7 empty] | 13.68
材 料 费 明 细 | 主要材料名称、规格、型号 |  |  |  |  | 单位 | 数量 | 单价 (元) | 合价 (元) | 暂估 单价 (元) | 暂估 合价 (元)
| JDG管 JDG20 |  |  |  |  | m | 1.03 | 6.48 | 6.67
| 镀锌铁丝 φ1.2～2.2 |  |  |  |  | kg | 0.006 | 5.32 | 0.03
| 镀锌电线管塑料护口 DN15～20 |  |  |  |  | 个 | 0.4124 | 0.14 | 0.06
| 镀锌地线夹 20 |  |  |  |  | 套 | 0.8248 | 0.5 | 0.41
| 铜芯塑料绝缘软电线 BVR-4mm^2 |  |  |  |  | m | 0.2222 | 4.23 | 0.94
| 其他材料费 | [6 empty] | — | 0.03 | —
| 材料费小计 | [6 empty] | — | 8.15 | — | 0
注：1.如不使用省级或行业建设主管部门发布的计价依据，可不填写定额编号、名称等。 2.招标文件提供了暂估单价的材料，按暂估的单价填入表内“暂估单价”栏及“暂估合价”栏。 | [10 empty] | 表－09
综合单价分析表
工程名称：太平明德小学教学综合楼 安装 |  |  |  |  | 标段：11 |  |  |  |  | 第143页 共327页
项目编码 | 030411004015 | 项目名称 |  | 配线 |  |  | 计量单位 |  | m | 工程量 | 1564.23
清单综合单价组成明细
定额 编号 | 定额项目名称 | 定额 单位 | 数量 | 单价 |  |  |  | 合价
|  |  |  | 人工费 | 材料费 | 机械费 | 管理费 和利润 | 人工费 | 材料费 | 机械费 | 管理费 和利润
4-13-40 | 穿多芯软导线 二芯 单芯导线截面 ≤1.5mm2 | 10m | 0.1 | 9.01 | 1.56 |  | 2.89 | 0.90 | 0.16 |  | 0.29
人工单价 |  | 小 计 | [5 empty] | 0.90 | 0.16 |  | 0.29
125.00 元/工日 |  | 未计价材料费 | [5 empty] | 5.02
清单项目综合单价 | [7 empty] | 6.37
材 料 费 明 细 | 主要材料名称、规格、型号 |  |  |  |  | 单位 | 数量 | 单价 (元) | 合价 (元) | 暂估 单价 (元) | 暂估 合价 (元)
| RVV-2*1.5 |  |  |  |  | m | 1.08 | 4.65 | 5.02
| 棉纱 |  |  |  |  | kg | 0.002 | 12 | 0.02
| 汽油 综合 |  |  |  |  | kg | 0.006 | 9.56 | 0.06
| 锡基钎料 |  |  |  |  | kg | 0.001 | 57.5 | 0.06
| 其他材料费 | [6 empty] | — | 0.02 | —
| 材料费小计 | [6 empty] | — | 5.18 | — | 0
注：1.如不使用省级或行业建设主管部门发布的计价依据，可不填写定额编号、名称等。 2.招标文件提供了暂估单价的材料，按暂估的单价填入表内“暂估单价”栏及“暂估合价”栏。 | [10 empty] | 表－09
综合单价分析表
工程名称：太平明德小学教学综合楼 安装 |  |  |  |  | 标段：11 |  |  |  |  | 第144页 共327页
项目编码 | 030507010001 | 项目名称 |  | IP网络终端功放 |  |  | 计量单位 |  | 台 | 工程量 | 4
清单综合单价组成明细
定额 编号 | 定额项目名称 | 定额 单位 | 数量 | 单价 |  |  |  | 合价
|  |  |  | 人工费 | 材料费 | 机械费 | 管理费 和利润 | 人工费 | 材料费 | 机械费 | 管理费 和利润
5-5-64换 | 扩声系统设备 功率放大器安装 DSP处理功放 | 台 | 1 | 107.60 | 4.20 | 0.28 | 32.99 | 107.60 | 4.20 | 0.28 | 32.99
人工单价 |  | 小 计 | [5 empty] | 107.60 | 4.20 | 0.28 | 32.99
134.50 元/工日 |  | 未计价材料费 | [5 empty] | 1150.00
清单项目综合单价 | [7 empty] | 1295.07
材 料 费 明 细 | 主要材料名称、规格、型号 |  |  |  |  | 单位 | 数量 | 单价 (元) | 合价 (元) | 暂估 单价 (元) | 暂估 合价 (元)
| IP网络终端功放 |  |  |  |  | 个 | 1 | 1150 | 1150.00
| 其他材料费 | [6 empty] | — | 4.20 | —
| 材料费小计 | [6 empty] | — | 1154.20 | — | 0
注：1.如不使用省级或行业建设主管部门发布的计价依据，可不填写定额编号、名称等。 2.招标文件提供了暂估单价的材料，按暂估的单价填入表内“暂估单价”栏及“暂估合价”栏。 | [10 empty] | 表－09
综合单价分析表
工程名称：太平明德小学教学综合楼 安装 |  |  |  |  | 标段：11 |  |  |  |  | 第145页 共327页
项目编码 | 030904007001 | 项目名称 |  | 消防广播(扬声器) |  |  | 计量单位 |  | 个 | 工程量 | 47
清单综合单价组成明细
定额 编号 | 定额项目名称 | 定额 单位 | 数量 | 单价 |  |  |  | 合价
|  |  |  | 人工费 | 材料费 | 机械费 | 管理费 和利润 | 人工费 | 材料费 | 机械费 | 管理费 和利润
9-4-21换 | 消防广播（扬声器）安装 壁挂式(3W-5W) | 个 | 1 | 36.94 | 2.71 | 0.06 | 11.96 | 36.94 | 2.71 | 0.06 | 11.96
人工单价 |  | 小 计 | [5 empty] | 36.94 | 2.71 | 0.06 | 11.96
129.61 元/工日 |  | 未计价材料费 | [5 empty] | 89.00
清单项目综合单价 | [7 empty] | 140.67
材 料 费 明 细 | 主要材料名称、规格、型号 |  |  |  |  | 单位 | 数量 | 单价 (元) | 合价 (元) | 暂估 单价 (元) | 暂估 合价 (元)
| 校园广播扬声器 |  |  |  |  | 个 | 1 | 89 | 89.00
| 棉纱头 |  |  |  |  | kg | 0.01 | 12 | 0.12
| 木螺钉 d2～4×6～65 |  |  |  |  | 10个 | 0.204 | 0.9 | 0.18
| 塑料胀管 φ6～8 |  |  |  |  | 个 | 2.1 | 0.15 | 0.32
| 阻然铜芯塑料绝缘绞型电线$ ZR-RVS 2×1.5mm^2 |  |  |  |  | m | 0.153 | 3.36 | 0.51
| 铜接线卡1.0-2.5 |  |  |  |  | 个 | 2.03 | 0.73 | 1.48
| 其他材料费 | [6 empty] | — | 0.10 | —
| 材料费小计 | [6 empty] | — | 91.71 | — | 0
注：1.如不使用省级或行业建设主管部门发布的计价依据，可不填写定额编号、名称等。 2.招标文件提供了暂估单价的材料，按暂估的单价填入表内“暂估单价”栏及“暂估合价”栏。 | [10 empty] | 表－09
综合单价分析表
工程名称：太平明德小学教学综合楼 安装 |  |  |  |  | 标段：11 |  |  |  |  | 第146页 共327页
项目编码 | 030411006005 | 项目名称 |  | 接线盒 |  |  | 计量单位 |  | 个 | 工程量 | 47
清单综合单价组成明细
定额 编号 | 定额项目名称 | 定额 单位 | 数量 | 单价 |  |  |  | 合价
|  |  |  | 人工费 | 材料费 | 机械费 | 管理费 和利润 | 人工费 | 材料费 | 机械费 | 管理费 和利润
4-13-179 | 暗装接线盒 | 个 | 1 | 3.88 | 1.25 |  | 1.24 | 3.88 | 1.25 |  | 1.24
人工单价 |  | 小 计 | [5 empty] | 3.88 | 1.25 |  | 1.24
129.33 元/工日 |  | 未计价材料费 | [5 empty] | 2.55
清单项目综合单价 | [7 empty] | 8.92
材 料 费 明 细 | 主要材料名称、规格、型号 |  |  |  |  | 单位 | 数量 | 单价 (元) | 合价 (元) | 暂估 单价 (元) | 暂估 合价 (元)
| 接线盒 金属 |  |  |  |  | 个 | 1.02 | 2.5 | 2.55
| 镀锌钢管塑料护口 DN15～20 |  |  |  |  | 个 | 2.225 | 0.15 | 0.33
| 镀锌锁紧螺母 DN20×3 |  |  |  |  | 10个 | 0.223 | 4 | 0.89
| 其他材料费 | [6 empty] | — | 0.02 | —
| 材料费小计 | [6 empty] | — | 3.80 | — | 0
注：1.如不使用省级或行业建设主管部门发布的计价依据，可不填写定额编号、名称等。 2.招标文件提供了暂估单价的材料，按暂估的单价填入表内“暂估单价”栏及“暂估合价”栏。 | [10 empty] | 表－09
综合单价分析表
工程名称：太平明德小学教学综合楼 安装 |  |  |  |  | 标段：11 |  |  |  |  | 第147页 共327页
项目编码 | 030411004016 | 项目名称 |  | 配线 |  |  | 计量单位 |  | m | 工程量 | 266.40
清单综合单价组成明细
定额 编号 | 定额项目名称 | 定额 单位 | 数量 | 单价 |  |  |  | 合价
|  |  |  | 人工费 | 材料费 | 机械费 | 管理费 和利润 | 人工费 | 材料费 | 机械费 | 管理费 和利润
5-2-42 | 双绞线缆 管内穿放 ≤4对 | m | 1 | 1.75 | 0.04 | 0.03 | 0.41 | 1.75 | 0.04 | 0.03 | 0.41
人工单价 |  | 小 计 | [5 empty] | 1.75 | 0.04 | 0.03 | 0.41
134.62 元/工日 |  | 未计价材料费 | [5 empty] | 8.19
清单项目综合单价 | [7 empty] | 10.42
材 料 费 明 细 | 主要材料名称、规格、型号 |  |  |  |  | 单位 | 数量 | 单价 (元) | 合价 (元) | 暂估 单价 (元) | 暂估 合价 (元)
| CAT6 UTP |  |  |  |  | m | 1.05 | 7.8 | 8.19
| 其他材料费 | [6 empty] | — | 0.04 | —
| 材料费小计 | [6 empty] | — | 8.23 | — | 0
注：1.如不使用省级或行业建设主管部门发布的计价依据，可不填写定额编号、名称等。 2.招标文件提供了暂估单价的材料，按暂估的单价填入表内“暂估单价”栏及“暂估合价”栏。 | [10 empty] | 表－09
综合单价分析表
工程名称：太平明德小学教学综合楼 安装 |  |  |  |  | 标段：11 |  |  |  |  | 第148页 共327页
项目编码 | 030411001017 | 项目名称 |  | 电气配管 |  |  | 计量单位 |  | m | 工程量 | 226.80
清单综合单价组成明细
定额 编号 | 定额项目名称 | 定额 单位 | 数量 | 单价 |  |  |  | 合价
|  |  |  | 人工费 | 材料费 | 机械费 | 管理费 和利润 | 人工费 | 材料费 | 机械费 | 管理费 和利润
4-12-8 | 砖、混凝土结构暗配 外径 20mm | 10m | 0.1 | 41.27 | 14.75 |  | 14.01 | 4.13 | 1.47 |  | 1.40
人工单价 |  | 小 计 | [5 empty] | 4.13 | 1.48 |  | 1.40
121.47 元/工日 |  | 未计价材料费 | [5 empty] | 6.67
清单项目综合单价 | [7 empty] | 13.68
材 料 费 明 细 | 主要材料名称、规格、型号 |  |  |  |  | 单位 | 数量 | 单价 (元) | 合价 (元) | 暂估 单价 (元) | 暂估 合价 (元)
| JDG管 JDG20 |  |  |  |  | m | 1.03 | 6.48 | 6.67
| 镀锌铁丝 φ1.2～2.2 |  |  |  |  | kg | 0.006 | 5.32 | 0.03
| 镀锌电线管塑料护口 DN15～20 |  |  |  |  | 个 | 0.4124 | 0.14 | 0.06
| 镀锌地线夹 20 |  |  |  |  | 套 | 0.8248 | 0.5 | 0.41
| 铜芯塑料绝缘软电线 BVR-4mm^2 |  |  |  |  | m | 0.2222 | 4.23 | 0.94
| 其他材料费 | [6 empty] | — | 0.03 | —
| 材料费小计 | [6 empty] | — | 8.15 | — | 0
注：1.如不使用省级或行业建设主管部门发布的计价依据，可不填写定额编号、名称等。 2.招标文件提供了暂估单价的材料，按暂估的单价填入表内“暂估单价”栏及“暂估合价”栏。 | [10 empty] | 表－09
综合单价分析表
工程名称：太平明德小学教学综合楼 安装 |  |  |  |  | 标段：11 |  |  |  |  | 第149页 共327页
项目编码 | 030411004017 | 项目名称 |  | 配线 |  |  | 计量单位 |  | m | 工程量 | 953.12
清单综合单价组成明细
定额 编号 | 定额项目名称 | 定额 单位 | 数量 | 单价 |  |  |  | 合价
|  |  |  | 人工费 | 材料费 | 机械费 | 管理费 和利润 | 人工费 | 材料费 | 机械费 | 管理费 和利润
5-2-44 | 双绞线缆 桥架内布放 ≤4对 | m | 1 | 1.48 | 0.04 | 0.03 | 0.41 | 1.48 | 0.04 | 0.03 | 0.41
人工单价 |  | 小 计 | [5 empty] | 1.48 | 0.04 | 0.03 | 0.41
134.55 元/工日 |  | 未计价材料费 | [5 empty] | 8.19
清单项目综合单价 | [7 empty] | 10.15
材 料 费 明 细 | 主要材料名称、规格、型号 |  |  |  |  | 单位 | 数量 | 单价 (元) | 合价 (元) | 暂估 单价 (元) | 暂估 合价 (元)
| CAT6 UTP |  |  |  |  | m | 1.05 | 7.8 | 8.19
| 其他材料费 | [6 empty] | — | 0.04 | —
| 材料费小计 | [6 empty] | — | 8.23 | — | 0
注：1.如不使用省级或行业建设主管部门发布的计价依据，可不填写定额编号、名称等。 2.招标文件提供了暂估单价的材料，按暂估的单价填入表内“暂估单价”栏及“暂估合价”栏。 | [10 empty] | 表－09
综合单价分析表
工程名称：太平明德小学教学综合楼 安装 |  |  |  |  | 标段：11 |  |  |  |  | 第150页 共327页
项目编码 | 040205020001 | 项目名称 |  | 监控摄像机 |  |  | 计量单位 |  | 台 | 工程量 | 23
清单综合单价组成明细
定额 编号 | 定额项目名称 | 定额 单位 | 数量 | 单价 |  |  |  | 合价
|  |  |  | 人工费 | 材料费 | 机械费 | 管理费 和利润 | 人工费 | 材料费 | 机械费 | 管理费 和利润
5-6-78换 | 电视监控摄像设备安装、调试 彩色、黑白摄像机(含拍照功能) | 台 | 1 | 100.88 | 4.29 | 0.72 | 30.92 | 100.88 | 4.29 | 0.72 | 30.92
人工单价 |  | 小 计 | [5 empty] | 100.88 | 4.29 | 0.72 | 30.92
134.51 元/工日 |  | 未计价材料费 | [5 empty] | 173.75
清单项目综合单价 | [7 empty] | 310.56
材 料 费 明 细 | 主要材料名称、规格、型号 |  |  |  |  | 单位 | 数量 | 单价 (元) | 合价 (元) | 暂估 单价 (元) | 暂估 合价 (元)
| 高清枪型摄像机 |  |  |  |  | 个 | 1 | 173.75 | 173.75
| 其他材料费 | [6 empty] | — | 4.29 | —
| 材料费小计 | [6 empty] | — | 178.04 | — | 0
注：1.如不使用省级或行业建设主管部门发布的计价依据，可不填写定额编号、名称等。 2.招标文件提供了暂估单价的材料，按暂估的单价填入表内“暂估单价”栏及“暂估合价”栏。 | [10 empty] | 表－09
综合单价分析表
工程名称：太平明德小学教学综合楼 安装 |  |  |  |  | 标段：11 |  |  |  |  | 第151页 共327页
项目编码 | 040205020002 | 项目名称 |  | 监控摄像机 |  |  | 计量单位 |  | 台 | 工程量 | 13
清单综合单价组成明细
定额 编号 | 定额项目名称 | 定额 单位 | 数量 | 单价 |  |  |  | 合价
|  |  |  | 人工费 | 材料费 | 机械费 | 管理费 和利润 | 人工费 | 材料费 | 机械费 | 管理费 和利润
5-6-79换 | 电视监控摄像设备安装、调试 半球型摄像机 | 台 | 1 | 112.98 | 4.46 | 0.72 | 34.63 | 112.98 | 4.46 | 0.72 | 34.63
人工单价 |  | 小 计 | [5 empty] | 112.98 | 4.46 | 0.72 | 34.63
134.50 元/工日 |  | 未计价材料费 | [5 empty] | 249.00
清单项目综合单价 | [7 empty] | 401.79
材 料 费 明 细 | 主要材料名称、规格、型号 |  |  |  |  | 单位 | 数量 | 单价 (元) | 合价 (元) | 暂估 单价 (元) | 暂估 合价 (元)
| 半球形型摄像机 |  |  |  |  | 个 | 1 | 249 | 249.00
| 其他材料费 | [6 empty] | — | 4.46 | —
| 材料费小计 | [6 empty] | — | 253.46 | — | 0
注：1.如不使用省级或行业建设主管部门发布的计价依据，可不填写定额编号、名称等。 2.招标文件提供了暂估单价的材料，按暂估的单价填入表内“暂估单价”栏及“暂估合价”栏。 | [10 empty] | 表－09
综合单价分析表
工程名称：太平明德小学教学综合楼 安装 |  |  |  |  | 标段：11 |  |  |  |  | 第152页 共327页
项目编码 | 030411006006 | 项目名称 |  | 接线盒 |  |  | 计量单位 |  | 个 | 工程量 | 36
清单综合单价组成明细
定额 编号 | 定额项目名称 | 定额 单位 | 数量 | 单价 |  |  |  | 合价
|  |  |  | 人工费 | 材料费 | 机械费 | 管理费 和利润 | 人工费 | 材料费 | 机械费 | 管理费 和利润
4-13-179 | 暗装接线盒 | 个 | 1 | 3.88 | 1.25 |  | 1.24 | 3.88 | 1.25 |  | 1.24
人工单价 |  | 小 计 | [5 empty] | 3.88 | 1.25 |  | 1.24
129.33 元/工日 |  | 未计价材料费 | [5 empty] | 2.55
清单项目综合单价 | [7 empty] | 8.92
材 料 费 明 细 | 主要材料名称、规格、型号 |  |  |  |  | 单位 | 数量 | 单价 (元) | 合价 (元) | 暂估 单价 (元) | 暂估 合价 (元)
| 接线盒 金属 |  |  |  |  | 个 | 1.02 | 2.5 | 2.55
| 镀锌钢管塑料护口 DN15～20 |  |  |  |  | 个 | 2.225 | 0.15 | 0.33
| 镀锌锁紧螺母 DN20×3 |  |  |  |  | 10个 | 0.223 | 4 | 0.89
| 其他材料费 | [6 empty] | — | 0.02 | —
| 材料费小计 | [6 empty] | — | 3.80 | — | 0
注：1.如不使用省级或行业建设主管部门发布的计价依据，可不填写定额编号、名称等。 2.招标文件提供了暂估单价的材料，按暂估的单价填入表内“暂估单价”栏及“暂估合价”栏。 | [10 empty] | 表－09
综合单价分析表
工程名称：太平明德小学教学综合楼 安装 |  |  |  |  | 标段：11 |  |  |  |  | 第153页 共327页
项目编码 | 030411001018 | 项目名称 |  | 电气配管 |  |  | 计量单位 |  | m | 工程量 | 18.00
清单综合单价组成明细
定额 编号 | 定额项目名称 | 定额 单位 | 数量 | 单价 |  |  |  | 合价
|  |  |  | 人工费 | 材料费 | 机械费 | 管理费 和利润 | 人工费 | 材料费 | 机械费 | 管理费 和利润
4-12-39 | 镀锌钢管敷设 砖、混凝土结构暗配 公称直径 ≤50DN | 10m | 0.1 | 124.60 | 45.28 | 0.88 | 42.47 | 12.46 | 4.53 | 0.09 | 4.25
人工单价 |  | 小 计 | [5 empty] | 12.46 | 4.53 | 0.09 | 4.24
121.44 元/工日 |  | 未计价材料费 | [5 empty] | 18.85
清单项目综合单价 | [7 empty] | 40.17
材 料 费 明 细 | 主要材料名称、规格、型号 |  |  |  |  | 单位 | 数量 | 单价 (元) | 合价 (元) | 暂估 单价 (元) | 暂估 合价 (元)
| 焊接钢管 SC50 |  |  |  |  | m | 1.03 | 18.3 | 18.85
| 油漆溶剂油 |  |  |  |  | kg | 0.006 | 4.4 | 0.03
| 镀锌铁丝 φ1.2～2.2 |  |  |  |  | kg | 0.01 | 5.32 | 0.05
| 镀锌钢管塑料护口 DN50 |  |  |  |  | 个 | 0.1552 | 0.55 | 0.09
| 醇酸清漆 |  |  |  |  | kg | 0.007 | 15.35 | 0.11
| 铅油(厚漆) |  |  |  |  | kg | 0.018 | 8.5 | 0.15
| 镀锌锁紧螺母 DN50×3 |  |  |  |  | 个 | 0.1602 | 1.49 | 0.24
| 镀锌钢管接头 50×3.5 |  |  |  |  | 个 | 0.1652 | 4.17 | 0.69
| 铜芯塑料绝缘软电线 BVR-4mm^2 |  |  |  |  | m | 0.3524 | 4.23 | 1.49
| 镀锌地线夹 50 |  |  |  |  | 套 | 0.6396 | 2.5 | 1.60
| 其他材料费 | [6 empty] | — | 0.09 | —
| 材料费小计 | [6 empty] | — | 23.38 | — | 0
注：1.如不使用省级或行业建设主管部门发布的计价依据，可不填写定额编号、名称等。 2.招标文件提供了暂估单价的材料，按暂估的单价填入表内“暂估单价”栏及“暂估合价”栏。 | [10 empty] | 表－09
综合单价分析表
工程名称：太平明德小学教学综合楼 安装 |  |  |  |  | 标段：11 |  |  |  |  | 第154页 共327页
项目编码 | 030411004018 | 项目名称 |  | 配线 |  |  | 计量单位 |  | m | 工程量 | 86.03
清单综合单价组成明细
定额 编号 | 定额项目名称 | 定额 单位 | 数量 | 单价 |  |  |  | 合价
|  |  |  | 人工费 | 材料费 | 机械费 | 管理费 和利润 | 人工费 | 材料费 | 机械费 | 管理费 和利润
4-13-45 | 穿多芯软导线 四芯 单芯导线截面 ≤1.5mm2 | 10m | 0.1 | 12.23 | 1.74 |  | 4.11 | 1.22 | 0.17 |  | 0.41
人工单价 |  | 小 计 | [5 empty] | 1.22 | 0.17 |  | 0.41
123.23 元/工日 |  | 未计价材料费 | [5 empty] | 7.26
清单项目综合单价 | [7 empty] | 9.06
材 料 费 明 细 | 主要材料名称、规格、型号 |  |  |  |  | 单位 | 数量 | 单价 (元) | 合价 (元) | 暂估 单价 (元) | 暂估 合价 (元)
| 铜芯多股绝缘电线 ZN-RVS-4*1.5mm2 |  |  |  |  | m | 1.08 | 6.72 | 7.26
| 绝缘胶带 18mm×10m×0.13mm |  |  |  |  | 卷 | 0.015 | 1.5 | 0.02
| 棉纱 |  |  |  |  | kg | 0.002 | 12 | 0.02
| 锡基钎料 |  |  |  |  | kg | 0.001 | 57.5 | 0.06
| 汽油 综合 |  |  |  |  | kg | 0.007 | 9.56 | 0.07
| 其他材料费 | [6 empty] | — | 0.00 | —
| 材料费小计 | [6 empty] | — | 7.43 | — | 0
注：1.如不使用省级或行业建设主管部门发布的计价依据，可不填写定额编号、名称等。 2.招标文件提供了暂估单价的材料，按暂估的单价填入表内“暂估单价”栏及“暂估合价”栏。 | [10 empty] | 表－09
综合单价分析表
工程名称：太平明德小学教学综合楼 安装 |  |  |  |  | 标段：11 |  |  |  |  | 第155页 共327页
项目编码 | 030411001019 | 项目名称 |  | 电气配管 |  |  | 计量单位 |  | m | 工程量 | 84.93
清单综合单价组成明细
定额 编号 | 定额项目名称 | 定额 单位 | 数量 | 单价 |  |  |  | 合价
|  |  |  | 人工费 | 材料费 | 机械费 | 管理费 和利润 | 人工费 | 材料费 | 机械费 | 管理费 和利润
4-12-35 | 镀锌钢管敷设 砖、混凝土结构暗配 公称直径 ≤20DN | 10m | 0.1 | 56.85 | 15.88 |  | 19.38 | 5.69 | 1.59 |  | 1.94
人工单价 |  | 小 计 | [5 empty] | 5.69 | 1.58 |  | 1.94
121.58 元/工日 |  | 未计价材料费 | [5 empty] | 6.36
清单项目综合单价 | [7 empty] | 15.57
材 料 费 明 细 | 主要材料名称、规格、型号 |  |  |  |  | 单位 | 数量 | 单价 (元) | 合价 (元) | 暂估 单价 (元) | 暂估 合价 (元)
| 焊接钢管 SC20 |  |  |  |  | m | 1.03 | 6.17 | 6.36
| 镀锌铁丝 φ1.2～2.2 |  |  |  |  | kg | 0.01 | 5.32 | 0.05
| 镀锌钢管塑料护口 DN15～20 |  |  |  |  | 个 | 0.4124 | 0.15 | 0.06
| 铅油(厚漆) |  |  |  |  | kg | 0.01 | 8.5 | 0.09
| 镀锌锁紧螺母 DN20×1.5 |  |  |  |  | 个 | 0.4124 | 0.3 | 0.12
| 镀锌钢管接头 20×2.75 |  |  |  |  | 个 | 0.1602 | 1.16 | 0.19
| 镀锌地线夹 20 |  |  |  |  | 套 | 0.6406 | 0.5 | 0.32
| 铜芯塑料绝缘软电线 BVR-4mm^2 |  |  |  |  | m | 0.1702 | 4.23 | 0.72
| 其他材料费 | [6 empty] | — | 0.04 | —
| 材料费小计 | [6 empty] | — | 7.94 | — | 0
注：1.如不使用省级或行业建设主管部门发布的计价依据，可不填写定额编号、名称等。 2.招标文件提供了暂估单价的材料，按暂估的单价填入表内“暂估单价”栏及“暂估合价”栏。 | [10 empty] | 表－09
综合单价分析表
工程名称：太平明德小学教学综合楼 安装 |  |  |  |  | 标段：11 |  |  |  |  | 第156页 共327页
项目编码 | 030411001020 | 项目名称 |  | 电气配管 |  |  | 计量单位 |  | m | 工程量 | 47.78
清单综合单价组成明细
定额 编号 | 定额项目名称 | 定额 单位 | 数量 | 单价 |  |  |  | 合价
|  |  |  | 人工费 | 材料费 | 机械费 | 管理费 和利润 | 人工费 | 材料费 | 机械费 | 管理费 和利润
4-12-8 | 砖、混凝土结构暗配 外径 20mm | 10m | 0.1 | 41.27 | 14.75 |  | 14.01 | 4.13 | 1.47 |  | 1.40
人工单价 |  | 小 计 | [5 empty] | 4.13 | 1.48 |  | 1.40
121.47 元/工日 |  | 未计价材料费 | [5 empty] | 6.67
清单项目综合单价 | [7 empty] | 13.68
材 料 费 明 细 | 主要材料名称、规格、型号 |  |  |  |  | 单位 | 数量 | 单价 (元) | 合价 (元) | 暂估 单价 (元) | 暂估 合价 (元)
| JDG管 JDG20 |  |  |  |  | m | 1.03 | 6.48 | 6.67
| 镀锌铁丝 φ1.2～2.2 |  |  |  |  | kg | 0.006 | 5.32 | 0.03
| 镀锌电线管塑料护口 DN15～20 |  |  |  |  | 个 | 0.4124 | 0.14 | 0.06
| 镀锌地线夹 20 |  |  |  |  | 套 | 0.8248 | 0.5 | 0.41
| 铜芯塑料绝缘软电线 BVR-4mm^2 |  |  |  |  | m | 0.2222 | 4.23 | 0.94
| 其他材料费 | [6 empty] | — | 0.03 | —
| 材料费小计 | [6 empty] | — | 8.15 | — | 0
注：1.如不使用省级或行业建设主管部门发布的计价依据，可不填写定额编号、名称等。 2.招标文件提供了暂估单价的材料，按暂估的单价填入表内“暂估单价”栏及“暂估合价”栏。 | [10 empty] | 表－09
综合单价分析表
工程名称：太平明德小学教学综合楼 安装 |  |  |  |  | 标段：11 |  |  |  |  | 第157页 共327页
项目编码 | 030507002001 | 项目名称 |  | 电气火灾监控探测器 |  |  | 计量单位 |  | 套 | 工程量 | 3
清单综合单价组成明细
定额 编号 | 定额项目名称 | 定额 单位 | 数量 | 单价 |  |  |  | 合价
|  |  |  | 人工费 | 材料费 | 机械费 | 管理费 和利润 | 人工费 | 材料费 | 机械费 | 管理费 和利润
9-4-23 | 消防专用模块（模块箱）安装 模块 单输入 | 个 | 1 | 230.74 | 5.72 | 1.26 | 67.21 | 230.74 | 5.72 | 1.26 | 67.21
人工单价 |  | 小 计 | [5 empty] | 230.74 | 5.72 | 1.26 | 67.21
141.21 元/工日 |  | 未计价材料费 | [5 empty] | 79.20
清单项目综合单价 | [7 empty] | 384.13
材 料 费 明 细 | 主要材料名称、规格、型号 |  |  |  |  | 单位 | 数量 | 单价 (元) | 合价 (元) | 暂估 单价 (元) | 暂估 合价 (元)
| 电气火灾监控探测器 HS-L810S |  |  |  |  | 个 | 1 | 79.2 | 79.20
| 镀锌螺钉 M2～5×4～50 |  |  |  |  | 个 | 2.04 | 0.05 | 0.10
| 棉纱头 |  |  |  |  | kg | 0.01 | 12 | 0.12
| 尼龙扎带 L=100～150 |  |  |  |  | 个 | 2 | 0.14 | 0.28
| 标志牌 |  |  |  |  | 个 | 1 | 0.5 | 0.50
| 尼龙线卡 |  |  |  |  | 个 | 4 | 0.14 | 0.56
| 阻然铜芯塑料绝缘绞型电线$ ZR-RVS 2×1.5mm^2 |  |  |  |  | m | 0.305 | 3.36 | 1.02
| 铜接线卡1.0-2.5 |  |  |  |  | 个 | 4.06 | 0.73 | 2.96
| 其他材料费 | [6 empty] | — | 0.17 | —
| 材料费小计 | [6 empty] | — | 84.92 | — | 0
注：1.如不使用省级或行业建设主管部门发布的计价依据，可不填写定额编号、名称等。 2.招标文件提供了暂估单价的材料，按暂估的单价填入表内“暂估单价”栏及“暂估合价”栏。 | [10 empty] | 表－09
综合单价分析表
工程名称：太平明德小学教学综合楼 安装 |  |  |  |  | 标段：11 |  |  |  |  | 第158页 共327页
项目编码 | 030411004019 | 项目名称 |  | 电气配线 |  |  | 计量单位 |  | m | 工程量 | 174.06
清单综合单价组成明细
定额 编号 | 定额项目名称 | 定额 单位 | 数量 | 单价 |  |  |  | 合价
|  |  |  | 人工费 | 材料费 | 机械费 | 管理费 和利润 | 人工费 | 材料费 | 机械费 | 管理费 和利润
4-13-45 | 穿多芯软导线 四芯 单芯导线截面 ≤1.5mm2 | 10m | 0.1 | 12.23 | 1.74 |  | 4.11 | 1.22 | 0.17 |  | 0.41
人工单价 |  | 小 计 | [5 empty] | 1.22 | 0.18 |  | 0.41
123.23 元/工日 |  | 未计价材料费 | [5 empty] | 6.54
清单项目综合单价 | [7 empty] | 8.35
材 料 费 明 细 | 主要材料名称、规格、型号 |  |  |  |  | 单位 | 数量 | 单价 (元) | 合价 (元) | 暂估 单价 (元) | 暂估 合价 (元)
| 铜芯多股绝缘电线 ZR-RVSP-4*1.5mm2 |  |  |  |  | m | 1.08 | 6.06 | 6.54
| 绝缘胶带 18mm×10m×0.13mm |  |  |  |  | 卷 | 0.015 | 1.5 | 0.02
| 棉纱 |  |  |  |  | kg | 0.002 | 12 | 0.02
| 锡基钎料 |  |  |  |  | kg | 0.001 | 57.5 | 0.06
| 汽油 综合 |  |  |  |  | kg | 0.007 | 9.56 | 0.07
| 其他材料费 | [6 empty] | — | 0.00 | —
| 材料费小计 | [6 empty] | — | 6.72 | — | 0
注：1.如不使用省级或行业建设主管部门发布的计价依据，可不填写定额编号、名称等。 2.招标文件提供了暂估单价的材料，按暂估的单价填入表内“暂估单价”栏及“暂估合价”栏。 | [10 empty] | 表－09
综合单价分析表
工程名称：太平明德小学教学综合楼 安装 |  |  |  |  | 标段：11 |  |  |  |  | 第159页 共327页
项目编码 | 030409005001 | 项目名称 |  | 避雷网 |  |  | 计量单位 |  | m | 工程量 | 256.34
清单综合单价组成明细
定额 编号 | 定额项目名称 | 定额 单位 | 数量 | 单价 |  |  |  | 合价
|  |  |  | 人工费 | 材料费 | 机械费 | 管理费 和利润 | 人工费 | 材料费 | 机械费 | 管理费 和利润
4-10-45 | 避雷网安装 沿折板支架敷设 | m | 1 | 20.98 | 2.32 | 1.33 | 6.59 | 20.98 | 2.32 | 1.33 | 6.59
人工单价 |  | 小 计 | [5 empty] | 20.98 | 2.32 | 1.33 | 6.59
129.51 元/工日 |  | 未计价材料费 | [5 empty] | 4.17
清单项目综合单价 | [7 empty] | 35.39
材 料 费 明 细 | 主要材料名称、规格、型号 |  |  |  |  | 单位 | 数量 | 单价 (元) | 合价 (元) | 暂估 单价 (元) | 暂估 合价 (元)
| 镀锌圆钢 φ16 |  |  |  |  | m | 1.05 | 3.972 | 4.17
| 铅油(厚漆) |  |  |  |  | kg | 0.003 | 8.5 | 0.03
| 防锈漆 C53-1 |  |  |  |  | kg | 0.005 | 16.3 | 0.08
| 钢锯条 |  |  |  |  | 条 | 0.2 | 0.5 | 0.10
| 扁钢卡子 25×4 |  |  |  |  | kg | 0.05 | 4.04 | 0.20
| 低碳钢焊条 综合 |  |  |  |  | kg | 0.1 | 5.2 | 0.52
| 镀锌扁钢支架 40×3 |  |  |  |  | kg | 0.28 | 4.75 | 1.33
| 其他材料费 | [6 empty] | — | 0.06 | —
| 材料费小计 | [6 empty] | — | 6.49 | — | 0
注：1.如不使用省级或行业建设主管部门发布的计价依据，可不填写定额编号、名称等。 2.招标文件提供了暂估单价的材料，按暂估的单价填入表内“暂估单价”栏及“暂估合价”栏。 | [10 empty] | 表－09
综合单价分析表
工程名称：太平明德小学教学综合楼 安装 |  |  |  |  | 标段：11 |  |  |  |  | 第160页 共327页
项目编码 | 030409005002 | 项目名称 |  | 避雷网 |  |  | 计量单位 |  | m | 工程量 | 157.61
清单综合单价组成明细
定额 编号 | 定额项目名称 | 定额 单位 | 数量 | 单价 |  |  |  | 合价
|  |  |  | 人工费 | 材料费 | 机械费 | 管理费 和利润 | 人工费 | 材料费 | 机械费 | 管理费 和利润
4-10-44换 | 避雷网安装 沿混凝土块敷设 | m | 1 | 10.79 | 6.64 | 0.66 | 3.31 | 10.79 | 6.64 | 0.66 | 3.31
人工单价 |  | 小 计 | [5 empty] | 10.79 | 6.64 | 0.66 | 3.31
130.00 元/工日 |  | 未计价材料费
清单项目综合单价 | [7 empty] | 21.40
材 料 费 明 细 | 主要材料名称、规格、型号 |  |  |  |  | 单位 | 数量 | 单价 (元) | 合价 (元) | 暂估 单价 (元) | 暂估 合价 (元)
| 水泥 P.C 32.5 |  |  |  |  | kg | 0.078 | 0.401 | 0.03
| 防锈漆 C53-1 |  |  |  |  | kg | 0.004 | 16.3 | 0.07
| 低碳钢焊条 综合 |  |  |  |  | kg | 0.025 | 5.2 | 0.13
| 砂子 中砂 |  |  |  |  | m3 | 0.001 | 139 | 0.14
| 扁钢卡子 25×4 |  |  |  |  | kg | 0.136 | 4.04 | 0.55
| 扁钢 40×4 |  |  |  |  | kg | 1.05 | 5.4 | 5.67
| 其他材料费 | [6 empty] | — | 0.06 | —
| 材料费小计 | [6 empty] | — | 6.64 | — | 0
注：1.如不使用省级或行业建设主管部门发布的计价依据，可不填写定额编号、名称等。 2.招标文件提供了暂估单价的材料，按暂估的单价填入表内“暂估单价”栏及“暂估合价”栏。 | [10 empty] | 表－09
综合单价分析表
工程名称：太平明德小学教学综合楼 安装 |  |  |  |  | 标段：11 |  |  |  |  | 第161页 共327页
项目编码 | 030409003001 | 项目名称 |  | 避雷引下线 |  |  | 计量单位 |  | m | 工程量 | 537.52
清单综合单价组成明细
定额 编号 | 定额项目名称 | 定额 单位 | 数量 | 单价 |  |  |  | 合价
|  |  |  | 人工费 | 材料费 | 机械费 | 管理费 和利润 | 人工费 | 材料费 | 机械费 | 管理费 和利润
4-10-42 | 避雷引下线敷设 利用建筑结构钢筋引下 | m | 1 | 6.35 | 0.76 | 3.25 | 2.07 | 6.35 | 0.76 | 3.25 | 2.07
4-10-47 | 避雷网安装 柱主筋与圈梁钢筋焊接 | 处 | 0.039068 | 28.43 | 2.86 | 4.97 | 9.49 | 1.11 | 0.11 | 0.19 | 0.37
人工单价 |  | 小 计 | [5 empty] | 7.46 | 0.87 | 3.44 | 2.44
129.09 元/工日 |  | 未计价材料费
清单项目综合单价 | [7 empty] | 14.21
材 料 费 明 细 | 主要材料名称、规格、型号 |  |  |  |  | 单位 | 数量 | 单价 (元) | 合价 (元) | 暂估 单价 (元) | 暂估 合价 (元)
| 圆钢 φ10～14 |  |  |  |  | kg | 0.0175 | 3.831 | 0.07
| 热轧圆盘条 φ10以内 |  |  |  |  | kg | 0.1 | 3.851 | 0.39
| 低碳钢焊条 综合 |  |  |  |  | kg | 0.0778 | 5.2 | 0.40
| 其他材料费 | [6 empty] | — | 0.01 | —
| 材料费小计 | [6 empty] | — | 0.87 | — | 0
注：1.如不使用省级或行业建设主管部门发布的计价依据，可不填写定额编号、名称等。 2.招标文件提供了暂估单价的材料，按暂估的单价填入表内“暂估单价”栏及“暂估合价”栏。 | [10 empty] | 表－09
综合单价分析表
工程名称：太平明德小学教学综合楼 安装 |  |  |  |  | 标段：11 |  |  |  |  | 第162页 共327页
项目编码 | 030409002001 | 项目名称 |  | 基础接地 |  |  | 计量单位 |  | m | 工程量 | 317.52
清单综合单价组成明细
定额 编号 | 定额项目名称 | 定额 单位 | 数量 | 单价 |  |  |  | 合价
|  |  |  | 人工费 | 材料费 | 机械费 | 管理费 和利润 | 人工费 | 材料费 | 机械费 | 管理费 和利润
4-10-46 | 避雷网安装 均压环敷设 利用圈梁钢筋 | m | 1 | 3.10 | 0.56 | 0.88 | 0.83 | 3.10 | 0.56 | 0.88 | 0.83
人工单价 |  | 小 计 | [5 empty] | 3.10 | 0.56 | 0.88 | 0.83
129.17 元/工日 |  | 未计价材料费
清单项目综合单价 | [7 empty] | 5.37
材 料 费 明 细 | 主要材料名称、规格、型号 |  |  |  |  | 单位 | 数量 | 单价 (元) | 合价 (元) | 暂估 单价 (元) | 暂估 合价 (元)
| 低碳钢焊条 综合 |  |  |  |  | kg | 0.033 | 5.2 | 0.17
| 热轧圆盘条 φ10以内 |  |  |  |  | kg | 0.1 | 3.851 | 0.39
| 其他材料费 | [6 empty] | — | 0.00 | —
| 材料费小计 | [6 empty] | — | 0.56 | — | 0
注：1.如不使用省级或行业建设主管部门发布的计价依据，可不填写定额编号、名称等。 2.招标文件提供了暂估单价的材料，按暂估的单价填入表内“暂估单价”栏及“暂估合价”栏。 | [10 empty] | 表－09
综合单价分析表
工程名称：太平明德小学教学综合楼 安装 |  |  |  |  | 标段：11 |  |  |  |  | 第163页 共327页
项目编码 | 030409002002 | 项目名称 |  | 接地母线 |  |  | 计量单位 |  | m | 工程量 | 80.34
清单综合单价组成明细
定额 编号 | 定额项目名称 | 定额 单位 | 数量 | 单价 |  |  |  | 合价
|  |  |  | 人工费 | 材料费 | 机械费 | 管理费 和利润 | 人工费 | 材料费 | 机械费 | 管理费 和利润
4-10-56 | 户内接地母线敷设 | m | 1 | 10.66 | 13.81 | 0.55 | 3.31 | 10.66 | 13.81 | 0.55 | 3.31
人工单价 |  | 小 计 | [5 empty] | 10.66 | 13.81 | 0.55 | 3.31
130.00 元/工日 |  | 未计价材料费 | [5 empty] | 10.81
清单项目综合单价 | [7 empty] | 39.14
材 料 费 明 细 | 主要材料名称、规格、型号 |  |  |  |  | 单位 | 数量 | 单价 (元) | 合价 (元) | 暂估 单价 (元) | 暂估 合价 (元)
| -40×4热镀锌扁钢 |  |  |  |  | kg | 2.5 | 4.324 | 10.81
| 钢锯条 |  |  |  |  | 条 | 0.1 | 0.5 | 0.05
| 酚醛调和漆 |  |  |  |  | kg | 0.005 | 15.35 | 0.08
| 低碳钢焊条 综合 |  |  |  |  | kg | 0.021 | 5.2 | 0.11
| 钢管保护管 φ40×400 |  |  |  |  | 根 | 0.1 | 133.17 | 13.32
| 其他材料费 | [6 empty] | — | 0.26 | —
| 材料费小计 | [6 empty] | — | 24.62 | — | 0
注：1.如不使用省级或行业建设主管部门发布的计价依据，可不填写定额编号、名称等。 2.招标文件提供了暂估单价的材料，按暂估的单价填入表内“暂估单价”栏及“暂估合价”栏。 | [10 empty] | 表－09
综合单价分析表
工程名称：太平明德小学教学综合楼 安装 |  |  |  |  | 标段：11 |  |  |  |  | 第164页 共327页
项目编码 | 030409002003 | 项目名称 |  | 接地母线 |  |  | 计量单位 |  | m | 工程量 | 11.65
清单综合单价组成明细
定额 编号 | 定额项目名称 | 定额 单位 | 数量 | 单价 |  |  |  | 合价
|  |  |  | 人工费 | 材料费 | 机械费 | 管理费 和利润 | 人工费 | 材料费 | 机械费 | 管理费 和利润
4-10-57 | 户外接地母线敷设 | m | 1 | 30.95 | 0.28 | 0.39 | 9.90 | 30.95 | 0.28 | 0.39 | 9.90
人工单价 |  | 小 计 | [5 empty] | 30.95 | 0.28 | 0.39 | 9.90
129.50 元/工日 |  | 未计价材料费 | [5 empty] | 13.84
清单项目综合单价 | [7 empty] | 55.36
材 料 费 明 细 | 主要材料名称、规格、型号 |  |  |  |  | 单位 | 数量 | 单价 (元) | 合价 (元) | 暂估 单价 (元) | 暂估 合价 (元)
| 镀锌扁钢 综合 |  |  |  |  | kg | 3.2 | 4.324 | 13.84
| 钢锯条 |  |  |  |  | 条 | 0.1 | 0.5 | 0.05
| 沥青清漆 |  |  |  |  | kg | 0.006 | 11.4 | 0.07
| 低碳钢焊条 综合 |  |  |  |  | kg | 0.03 | 5.2 | 0.16
| 其他材料费 | [6 empty] | — | 0.01 | —
| 材料费小计 | [6 empty] | — | 14.12 | — | 0
注：1.如不使用省级或行业建设主管部门发布的计价依据，可不填写定额编号、名称等。 2.招标文件提供了暂估单价的材料，按暂估的单价填入表内“暂估单价”栏及“暂估合价”栏。 | [10 empty] | 表－09
综合单价分析表
工程名称：太平明德小学教学综合楼 安装 |  |  |  |  | 标段：11 |  |  |  |  | 第165页 共327页
项目编码 | 030409008001 | 项目名称 |  | 电阻测试板 |  |  | 计量单位 |  | 块 | 工程量 | 6
清单综合单价组成明细
定额 编号 | 定额项目名称 | 定额 单位 | 数量 | 单价 |  |  |  | 合价
|  |  |  | 人工费 | 材料费 | 机械费 | 管理费 和利润 | 人工费 | 材料费 | 机械费 | 管理费 和利润
4-10-55 | 接地极(板)制作与安装 接地极板 钢板 | 块 | 1 | 206.10 | 11.28 | 7.73 | 65.55 | 206.10 | 11.28 | 7.73 | 65.55
人工单价 |  | 小 计 | [5 empty] | 206.10 | 11.27 | 7.73 | 65.55
129.62 元/工日 |  | 未计价材料费 | [5 empty] | 45.23
清单项目综合单价 | [7 empty] | 335.88
材 料 费 明 细 | 主要材料名称、规格、型号 |  |  |  |  | 单位 | 数量 | 单价 (元) | 合价 (元) | 暂估 单价 (元) | 暂估 合价 (元)
| 接地钢板 |  |  |  |  | 块 | 1.005 | 45 | 45.23
| 低碳钢焊条 综合 |  |  |  |  | kg | 0.3 | 5.2 | 1.56
| 汽油 综合 |  |  |  |  | kg | 1 | 9.56 | 9.56
| 其他材料费 | [6 empty] | — | 0.15 | —
| 材料费小计 | [6 empty] | — | 56.50 | — | 0
注：1.如不使用省级或行业建设主管部门发布的计价依据，可不填写定额编号、名称等。 2.招标文件提供了暂估单价的材料，按暂估的单价填入表内“暂估单价”栏及“暂估合价”栏。 | [10 empty] | 表－09
综合单价分析表
工程名称：太平明德小学教学综合楼 安装 |  |  |  |  | 标段：11 |  |  |  |  | 第166页 共327页
项目编码 | 030409008002 | 项目名称 |  | 等电位端子箱、测试板 |  |  | 计量单位 |  | 台 | 工程量 | 1
清单综合单价组成明细
定额 编号 | 定额项目名称 | 定额 单位 | 数量 | 单价 |  |  |  | 合价
|  |  |  | 人工费 | 材料费 | 机械费 | 管理费 和利润 | 人工费 | 材料费 | 机械费 | 管理费 和利润
4-2-75换 | 成套配电箱安装 悬挂、嵌入式 半周长0.5m[总等电位箱安装] | 台 | 1 | 36.04 | 7.98 |  | 11.22 | 36.04 | 7.98 |  | 11.22
人工单价 |  | 小 计 | [5 empty] | 36.04 | 7.98 |  | 11.22
131.92 元/工日 |  | 未计价材料费 | [5 empty] | 86.00
清单项目综合单价 | [7 empty] | 141.24
材 料 费 明 细 | 主要材料名称、规格、型号 |  |  |  |  | 单位 | 数量 | 单价 (元) | 合价 (元) | 暂估 单价 (元) | 暂估 合价 (元)
| 总等电位端子箱 |  |  |  |  | 个 | 1 | 86 | 86.00
| 醇酸防锈漆 C53-1 |  |  |  |  | kg | 0.004 | 16.96 | 0.07
| 自粘性塑料带 20mm×20m |  |  |  |  | 卷 | 0.04 | 3.5 | 0.14
| 酚醛调和漆 各色 |  |  |  |  | kg | 0.012 | 15.35 | 0.18
| 平垫铁 综合 |  |  |  |  | kg | 0.06 | 4.5 | 0.27
| 棉纱 |  |  |  |  | kg | 0.032 | 12 | 0.38
| 塑料管综合 |  |  |  |  | kg | 0.052 | 11.28 | 0.59
| 铜接线端子 DT-6 |  |  |  |  | 个 | 0.812 | 1 | 0.81
| 硬铜绞线 TJ-2.5～4mm^2 |  |  |  |  | m | 1.2528 | 1.68 | 2.10
| 电力复合脂 |  |  |  |  | kg | 0.164 | 20 | 3.28
| 其他材料费 | [6 empty] | — | 0.15 | —
| 材料费小计 | [6 empty] | — | 93.98 | — | 0
注：1.如不使用省级或行业建设主管部门发布的计价依据，可不填写定额编号、名称等。 2.招标文件提供了暂估单价的材料，按暂估的单价填入表内“暂估单价”栏及“暂估合价”栏。 | [10 empty] | 表－09
综合单价分析表
工程名称：太平明德小学教学综合楼 安装 |  |  |  |  | 标段：11 |  |  |  |  | 第167页 共327页
项目编码 | 030409008003 | 项目名称 |  | 等电位端子箱、测试板 |  |  | 计量单位 |  | 台 | 工程量 | 9
清单综合单价组成明细
定额 编号 | 定额项目名称 | 定额 单位 | 数量 | 单价 |  |  |  | 合价
|  |  |  | 人工费 | 材料费 | 机械费 | 管理费 和利润 | 人工费 | 材料费 | 机械费 | 管理费 和利润
4-10-77 | 等电位端子盒安装 | 套 | 1 | 9.47 | 2.43 |  | 2.89 | 9.47 | 2.43 |  | 2.89
人工单价 |  | 小 计 | [5 empty] | 9.47 | 2.43 |  | 2.89
131.53 元/工日 |  | 未计价材料费 | [5 empty] | 38.45
清单项目综合单价 | [7 empty] | 53.24
材 料 费 明 细 | 主要材料名称、规格、型号 |  |  |  |  | 单位 | 数量 | 单价 (元) | 合价 (元) | 暂估 单价 (元) | 暂估 合价 (元)
| 局部等电位端子箱 |  |  |  |  | 个 | 1.005 | 38.26 | 38.45
| 铜芯塑料绝缘电线 BV-4mm^2 |  |  |  |  | m | 0.75 | 3.2 | 2.40
| 其他材料费 | [6 empty] | — | 0.03 | —
| 材料费小计 | [6 empty] | — | 40.88 | — | 0
注：1.如不使用省级或行业建设主管部门发布的计价依据，可不填写定额编号、名称等。 2.招标文件提供了暂估单价的材料，按暂估的单价填入表内“暂估单价”栏及“暂估合价”栏。 | [10 empty] | 表－09
综合单价分析表
工程名称：太平明德小学教学综合楼 安装 |  |  |  |  | 标段：11 |  |  |  |  | 第168页 共327页
项目编码 | 080808008001 | 项目名称 |  | 接地装置调试 |  |  | 计量单位 |  | 系统 | 工程量 | 1
清单综合单价组成明细
定额 编号 | 定额项目名称 | 定额 单位 | 数量 | 单价 |  |  |  | 合价
|  |  |  | 人工费 | 材料费 | 机械费 | 管理费 和利润 | 人工费 | 材料费 | 机械费 | 管理费 和利润
4-10-79 | 接地系统测试 接地网 | 系统 | 1 | 810.83 | 39.14 | 222.27 | 225.54 | 810.83 | 39.14 | 222.27 | 225.54
人工单价 |  | 小 计 | [5 empty] | 810.83 | 39.14 | 222.27 | 225.54
148.26 元/工日 |  | 未计价材料费
清单项目综合单价 | [7 empty] | 1297.78
材 料 费 明 细 | 主要材料名称、规格、型号 |  |  |  |  | 单位 | 数量 | 单价 (元) | 合价 (元) | 暂估 单价 (元) | 暂估 合价 (元)
| 白布 |  |  |  |  | kg | 0.54 | 6.27 | 3.39
| 铜芯塑料绝缘电线 BV-4mm^2 |  |  |  |  | m | 5.46 | 3.2 | 17.47
| 金属清洗剂 |  |  |  |  | kg | 1.38 | 12.8 | 17.66
| 其他材料费 | [6 empty] | — | 0.62 | —
| 材料费小计 | [6 empty] | — | 39.14 | — | 0
注：1.如不使用省级或行业建设主管部门发布的计价依据，可不填写定额编号、名称等。 2.招标文件提供了暂估单价的材料，按暂估的单价填入表内“暂估单价”栏及“暂估合价”栏。 | [10 empty] | 表－09
综合单价分析表
工程名称：太平明德小学教学综合楼 安装 |  |  |  |  | 标段：11 |  |  |  |  | 第169页 共327页
项目编码 | 031001007001 | 项目名称 |  | PSP钢塑复合压力管 |  |  | 计量单位 |  | m | 工程量 | 3.74
清单综合单价组成明细
定额 编号 | 定额项目名称 | 定额 单位 | 数量 | 单价 |  |  |  | 合价
|  |  |  | 人工费 | 材料费 | 机械费 | 管理费 和利润 | 人工费 | 材料费 | 机械费 | 管理费 和利润
10-1-53 | 室内 钢管（沟槽连接） 公称直径 100mm以内 | 10m | 0.1 | 347.51 | 6.48 | 56.16 | 116.26 | 34.75 | 0.65 | 5.62 | 11.63
10-11-144 | 管道消毒、冲洗 公称直径 100mm以内 | 100m | 0.01 | 88.03 | 27.09 |  | 28.04 | 0.88 | 0.27 |  | 0.28
人工单价 |  | 小 计 | [5 empty] | 35.63 | 0.92 | 5.62 | 11.91
129.47 元/工日 |  | 未计价材料费 | [5 empty] | 89.86
清单项目综合单价 | [7 empty] | 143.94
材 料 费 明 细 | 主要材料名称、规格、型号 |  |  |  |  | 单位 | 数量 | 单价 (元) | 合价 (元) | 暂估 单价 (元) | 暂估 合价 (元)
| 卡箍连接件(含胶圈) DN100 |  |  |  |  | 套 | 0.8656 | 14.64 | 12.67
| 给水钢塑复合压力管沟槽管件 DN100 |  |  |  |  | 个 | 0.36 | 48.32 | 17.40
| PSP钢塑复合压力管 DN100 |  |  |  |  | m | 0.968 | 61.77 | 59.79
| 合金钢钻头 综合 |  |  |  |  | 个 | 0.002 | 10 | 0.02
| 焊接钢管 DN20 |  |  |  |  | m | 0.0021 | 18.3 | 0.04
| 镀锌铁丝 φ4.0～2.8 |  |  |  |  | kg | 0.0101 | 5.18 | 0.05
| 润滑剂 |  |  |  |  | kg | 0.005 | 10.5 | 0.05
| 破布 |  |  |  |  | kg | 0.0298 | 6.19 | 0.18
| 水 |  |  |  |  | m3 | 0.0794 | 5.9 | 0.47
| 其他材料费 | [6 empty] | — | 0.10 | —
| 材料费小计 | [6 empty] | — | 90.78 | — | 0
注：1.如不使用省级或行业建设主管部门发布的计价依据，可不填写定额编号、名称等。 2.招标文件提供了暂估单价的材料，按暂估的单价填入表内“暂估单价”栏及“暂估合价”栏。 | [10 empty] | 表－09
综合单价分析表
工程名称：太平明德小学教学综合楼 安装 |  |  |  |  | 标段：11 |  |  |  |  | 第170页 共327页
项目编码 | 031001007002 | 项目名称 |  | PSP钢塑复合压力管 |  |  | 计量单位 |  | m | 工程量 | 28.60
清单综合单价组成明细
定额 编号 | 定额项目名称 | 定额 单位 | 数量 | 单价 |  |  |  | 合价
|  |  |  | 人工费 | 材料费 | 机械费 | 管理费 和利润 | 人工费 | 材料费 | 机械费 | 管理费 和利润
10-1-433 | 室内 钢塑复合管（螺纹连接） 公称直径 65mm以内 | 10m | 0.1 | 347.04 | 10.96 | 13.22 | 111.32 | 34.70 | 1.10 | 1.32 | 11.13
10-11-142 | 管道消毒、冲洗 公称直径 65mm以内 | 100m | 0.01 | 79.31 | 11.45 |  | 25.15 | 0.79 | 0.11 |  | 0.25
人工单价 |  | 小 计 | [5 empty] | 35.50 | 1.21 | 1.32 | 11.38
129.45 元/工日 |  | 未计价材料费 | [5 empty] | 63.30
清单项目综合单价 | [7 empty] | 112.71
材 料 费 明 细 | 主要材料名称、规格、型号 |  |  |  |  | 单位 | 数量 | 单价 (元) | 合价 (元) | 暂估 单价 (元) | 暂估 合价 (元)
| PSP钢塑复合压力管 DN65 |  |  |  |  | m | 1.002 | 49.25 | 49.35
| 给水室内钢塑复合管螺纹管件 DN65 |  |  |  |  | 个 | 0.526 |  |  | 26.52 | 13.95
| 焊接钢管 DN20 |  |  |  |  | m | 0.0019 | 18.3 | 0.03
| 尼龙砂轮片 φ400 |  |  |  |  | 片 | 0.0141 | 8 | 0.11
| 机油 |  |  |  |  | kg | 0.013 | 12.1 | 0.16
| 水 |  |  |  |  | m3 | 0.0326 | 5.9 | 0.19
| 聚四氟乙烯生料带 宽20 |  |  |  |  | m | 1.795 | 0.34 | 0.61
| 其他材料费 | [6 empty] | — | 0.10 | —
| 材料费小计 | [6 empty] | — | 50.56 | — | 13.94952
注：1.如不使用省级或行业建设主管部门发布的计价依据，可不填写定额编号、名称等。 2.招标文件提供了暂估单价的材料，按暂估的单价填入表内“暂估单价”栏及“暂估合价”栏。 | [10 empty] | 表－09
综合单价分析表
工程名称：太平明德小学教学综合楼 安装 |  |  |  |  | 标段：11 |  |  |  |  | 第171页 共327页
项目编码 | 031001007003 | 项目名称 |  | PSP钢塑复合压力管 |  |  | 计量单位 |  | m | 工程量 | 72.82
清单综合单价组成明细
定额 编号 | 定额项目名称 | 定额 单位 | 数量 | 单价 |  |  |  | 合价
|  |  |  | 人工费 | 材料费 | 机械费 | 管理费 和利润 | 人工费 | 材料费 | 机械费 | 管理费 和利润
10-1-432 | 室内 钢塑复合管（螺纹连接） 公称直径 50mm以内 | 10m | 0.1 | 326.46 | 11.63 | 11.75 | 104.32 | 32.65 | 1.16 | 1.18 | 10.43
10-11-141 | 管道消毒、冲洗 公称直径 50mm以内 | 100m | 0.01 | 67.32 | 7.02 |  | 21.44 | 0.67 | 0.07 |  | 0.21
人工单价 |  | 小 计 | [5 empty] | 33.32 | 1.24 | 1.18 | 10.64
129.45 元/工日 |  | 未计价材料费 | [5 empty] | 41.82
清单项目综合单价 | [7 empty] | 88.20
材 料 费 明 细 | 主要材料名称、规格、型号 |  |  |  |  | 单位 | 数量 | 单价 (元) | 合价 (元) | 暂估 单价 (元) | 暂估 合价 (元)
| PSP钢塑复合压力管 DN50 |  |  |  |  | m | 1.002 | 32.45 | 32.51
| 给水室内钢塑复合管螺纹管件 DN50 |  |  |  |  | 个 | 0.661 |  |  | 14.08 | 9.31
| 焊接钢管 DN20 |  |  |  |  | m | 0.0017 | 18.3 | 0.03
| 锯条(各种规格) |  |  |  |  | 根 | 0.0839 | 0.77 | 0.06
| 尼龙砂轮片 φ400 |  |  |  |  | 片 | 0.0125 | 8 | 0.10
| 水 |  |  |  |  | m3 | 0.0198 | 5.9 | 0.12
| 机油 |  |  |  |  | kg | 0.0213 | 12.1 | 0.26
| 聚四氟乙烯生料带 宽20 |  |  |  |  | m | 1.658 | 0.34 | 0.56
| 其他材料费 | [6 empty] | — | 0.10 | —
| 材料费小计 | [6 empty] | — | 33.75 | — | 9.30688
注：1.如不使用省级或行业建设主管部门发布的计价依据，可不填写定额编号、名称等。 2.招标文件提供了暂估单价的材料，按暂估的单价填入表内“暂估单价”栏及“暂估合价”栏。 | [10 empty] | 表－09
综合单价分析表
工程名称：太平明德小学教学综合楼 安装 |  |  |  |  | 标段：11 |  |  |  |  | 第172页 共327页
项目编码 | 031001007004 | 项目名称 |  | PSP钢塑复合压力管 |  |  | 计量单位 |  | m | 工程量 | 75.55
清单综合单价组成明细
定额 编号 | 定额项目名称 | 定额 单位 | 数量 | 单价 |  |  |  | 合价
|  |  |  | 人工费 | 材料费 | 机械费 | 管理费 和利润 | 人工费 | 材料费 | 机械费 | 管理费 和利润
10-1-431 | 室内 钢塑复合管（螺纹连接） 公称直径 40mm以内 | 10m | 0.1 | 302.71 | 11.08 | 9.07 | 96.90 | 30.27 | 1.11 | 0.91 | 9.69
10-11-140 | 管道消毒、冲洗 公称直径 40mm以内 | 100m | 0.01 | 63.55 | 4.32 |  | 20.20 | 0.64 | 0.04 |  | 0.20
人工单价 |  | 小 计 | [5 empty] | 30.91 | 1.15 | 0.91 | 9.89
129.49 元/工日 |  | 未计价材料费 | [5 empty] | 33.18
清单项目综合单价 | [7 empty] | 76.04
材 料 费 明 细 | 主要材料名称、规格、型号 |  |  |  |  | 单位 | 数量 | 单价 (元) | 合价 (元) | 暂估 单价 (元) | 暂估 合价 (元)
| PSP钢塑复合压力管 DN40 |  |  |  |  | m | 1.002 | 26.1 | 26.15
| 给水室内钢塑复合管螺纹管件 DN40 |  |  |  |  | 个 | 0.786 |  |  | 8.94 | 7.03
| 焊接钢管 DN20 |  |  |  |  | m | 0.0016 | 18.3 | 0.03
| 锯条(各种规格) |  |  |  |  | 根 | 0.0834 | 0.77 | 0.06
| 水 |  |  |  |  | m3 | 0.0119 | 5.9 | 0.07
| 尼龙砂轮片 φ400 |  |  |  |  | 片 | 0.012 | 8 | 0.10
| 机油 |  |  |  |  | kg | 0.0209 | 12.1 | 0.25
| 聚四氟乙烯生料带 宽20 |  |  |  |  | m | 1.619 | 0.34 | 0.55
| 其他材料费 | [6 empty] | — | 0.09 | —
| 材料费小计 | [6 empty] | — | 27.30 | — | 7.02684
注：1.如不使用省级或行业建设主管部门发布的计价依据，可不填写定额编号、名称等。 2.招标文件提供了暂估单价的材料，按暂估的单价填入表内“暂估单价”栏及“暂估合价”栏。 | [10 empty] | 表－09
综合单价分析表
工程名称：太平明德小学教学综合楼 安装 |  |  |  |  | 标段：11 |  |  |  |  | 第173页 共327页
项目编码 | 031001007005 | 项目名称 |  | PSP钢塑复合压力管 |  |  | 计量单位 |  | m | 工程量 | 5.48
清单综合单价组成明细
定额 编号 | 定额项目名称 | 定额 单位 | 数量 | 单价 |  |  |  | 合价
|  |  |  | 人工费 | 材料费 | 机械费 | 管理费 和利润 | 人工费 | 材料费 | 机械费 | 管理费 和利润
10-1-430 | 室内 钢塑复合管（螺纹连接） 公称直径 32mm以内 | 10m | 0.1 | 299.25 | 10.84 | 8.01 | 95.66 | 29.93 | 1.08 | 0.80 | 9.57
10-11-139 | 管道消毒、冲洗 公称直径 32mm以内 | 100m | 0.01 | 59.55 | 3.28 |  | 18.96 | 0.60 | 0.03 |  | 0.19
人工单价 |  | 小 计 | [5 empty] | 30.52 | 1.11 | 0.80 | 9.76
129.43 元/工日 |  | 未计价材料费 | [5 empty] | 26.00
清单项目综合单价 | [7 empty] | 68.19
材 料 费 明 细 | 主要材料名称、规格、型号 |  |  |  |  | 单位 | 数量 | 单价 (元) | 合价 (元) | 暂估 单价 (元) | 暂估 合价 (元)
| PSP钢塑复合压力管 DN32 |  |  |  |  | m | 0.991 | 21.78 | 21.58
| 给水室内钢塑复合管螺纹管件 DN32 |  |  |  |  | 个 | 0.983 |  |  | 4.49 | 4.41
| 焊接钢管 DN20 |  |  |  |  | m | 0.0016 | 18.3 | 0.03
| 水 |  |  |  |  | m3 | 0.009 | 5.9 | 0.05
| 锯条(各种规格) |  |  |  |  | 根 | 0.0821 | 0.77 | 0.06
| 尼龙砂轮片 φ400 |  |  |  |  | 片 | 0.0117 | 8 | 0.09
| 机油 |  |  |  |  | kg | 0.0206 | 12.1 | 0.25
| 聚四氟乙烯生料带 宽20 |  |  |  |  | m | 1.602 | 0.34 | 0.54
| 其他材料费 | [6 empty] | — | 0.08 | —
| 材料费小计 | [6 empty] | — | 22.70 | — | 4.41367
注：1.如不使用省级或行业建设主管部门发布的计价依据，可不填写定额编号、名称等。 2.招标文件提供了暂估单价的材料，按暂估的单价填入表内“暂估单价”栏及“暂估合价”栏。 | [10 empty] | 表－09
综合单价分析表
工程名称：太平明德小学教学综合楼 安装 |  |  |  |  | 标段：11 |  |  |  |  | 第174页 共327页
项目编码 | 031001007006 | 项目名称 |  | PSP钢塑复合压力管 |  |  | 计量单位 |  | m | 工程量 | 45.50
清单综合单价组成明细
定额 编号 | 定额项目名称 | 定额 单位 | 数量 | 单价 |  |  |  | 合价
|  |  |  | 人工费 | 材料费 | 机械费 | 管理费 和利润 | 人工费 | 材料费 | 机械费 | 管理费 和利润
10-1-429 | 室内 钢塑复合管（螺纹连接） 公称直径 25mm以内 | 10m | 0.1 | 276.33 | 10.19 | 6.11 | 88.24 | 27.63 | 1.02 | 0.61 | 8.82
10-11-138 | 管道消毒、冲洗 公称直径 25mm以内 | 100m | 0.01 | 55.42 | 1.87 |  | 17.73 | 0.55 | 0.02 |  | 0.18
人工单价 |  | 小 计 | [5 empty] | 28.19 | 1.04 | 0.61 | 9.00
129.50 元/工日 |  | 未计价材料费 | [5 empty] | 18.67
清单项目综合单价 | [7 empty] | 57.51
材 料 费 明 细 | 主要材料名称、规格、型号 |  |  |  |  | 单位 | 数量 | 单价 (元) | 合价 (元) | 暂估 单价 (元) | 暂估 合价 (元)
| PSP钢塑复合压力管 DN25 |  |  |  |  | m | 0.991 | 15.76 | 15.62
| 给水室内钢塑复合管螺纹管件 DN25 |  |  |  |  | 个 | 1.14 |  |  | 2.68 | 3.06
| 焊接钢管 DN20 |  |  |  |  | m | 0.0015 | 18.3 | 0.03
| 水 |  |  |  |  | m3 | 0.0051 | 5.9 | 0.03
| 锯条(各种规格) |  |  |  |  | 根 | 0.0815 | 0.77 | 0.06
| 尼龙砂轮片 φ400 |  |  |  |  | 片 | 0.0086 | 8 | 0.07
| 机油 |  |  |  |  | kg | 0.0203 | 12.1 | 0.25
| 聚四氟乙烯生料带 宽20 |  |  |  |  | m | 1.55 | 0.34 | 0.53
| 其他材料费 | [6 empty] | — | 0.07 | —
| 材料费小计 | [6 empty] | — | 16.65 | — | 3.0552
注：1.如不使用省级或行业建设主管部门发布的计价依据，可不填写定额编号、名称等。 2.招标文件提供了暂估单价的材料，按暂估的单价填入表内“暂估单价”栏及“暂估合价”栏。 | [10 empty] | 表－09
综合单价分析表
工程名称：太平明德小学教学综合楼 安装 |  |  |  |  | 标段：11 |  |  |  |  | 第175页 共327页
项目编码 | 031001007007 | 项目名称 |  | PSP钢塑复合压力管 |  |  | 计量单位 |  | m | 工程量 | 102.86
清单综合单价组成明细
定额 编号 | 定额项目名称 | 定额 单位 | 数量 | 单价 |  |  |  | 合价
|  |  |  | 人工费 | 材料费 | 机械费 | 管理费 和利润 | 人工费 | 材料费 | 机械费 | 管理费 和利润
10-1-428 | 室内 钢塑复合管（螺纹连接） 公称直径 20mm以内 | 10m | 0.1 | 229.12 | 8.41 | 2.92 | 72.98 | 22.91 | 0.84 | 0.29 | 7.30
10-11-137 | 管道消毒、冲洗 公称直径 20mm以内 | 100m | 0.01 | 51.42 | 1.17 |  | 16.49 | 0.51 | 0.01 |  | 0.16
人工单价 |  | 小 计 | [5 empty] | 23.43 | 0.85 | 0.29 | 7.46
129.47 元/工日 |  | 未计价材料费 | [5 empty] | 14.12
清单项目综合单价 | [7 empty] | 46.15
材 料 费 明 细 | 主要材料名称、规格、型号 |  |  |  |  | 单位 | 数量 | 单价 (元) | 合价 (元) | 暂估 单价 (元) | 暂估 合价 (元)
| PSP钢塑复合压力管 DN20 |  |  |  |  | m | 0.991 | 11.88 | 11.77
| 给水室内钢塑复合管螺纹管件 DN20 |  |  |  |  | 个 | 1.21 |  |  | 1.94 | 2.35
| 焊接钢管 DN20 |  |  |  |  | m | 0.0014 | 18.3 | 0.03
| 尼龙砂轮片 φ400 |  |  |  |  | 片 | 0.0035 | 8 | 0.03
| 锯条(各种规格) |  |  |  |  | 根 | 0.0792 | 0.77 | 0.06
| 机油 |  |  |  |  | kg | 0.017 | 12.1 | 0.21
| 聚四氟乙烯生料带 宽20 |  |  |  |  | m | 1.304 | 0.34 | 0.44
| 其他材料费 | [6 empty] | — | 0.09 | —
| 材料费小计 | [6 empty] | — | 12.62 | — | 2.3474
注：1.如不使用省级或行业建设主管部门发布的计价依据，可不填写定额编号、名称等。 2.招标文件提供了暂估单价的材料，按暂估的单价填入表内“暂估单价”栏及“暂估合价”栏。 | [10 empty] | 表－09
综合单价分析表
工程名称：太平明德小学教学综合楼 安装 |  |  |  |  | 标段：11 |  |  |  |  | 第176页 共327页
项目编码 | 031001007008 | 项目名称 |  | PSP钢塑复合压力管 |  |  | 计量单位 |  | m | 工程量 | 59.63
清单综合单价组成明细
定额 编号 | 定额项目名称 | 定额 单位 | 数量 | 单价 |  |  |  | 合价
|  |  |  | 人工费 | 材料费 | 机械费 | 管理费 和利润 | 人工费 | 材料费 | 机械费 | 管理费 和利润
10-1-427 | 室内 钢塑复合管（螺纹连接） 公称直径 15mm以内 | 10m | 0.1 | 219.03 | 7.44 | 2.63 | 70.10 | 21.90 | 0.74 | 0.26 | 7.01
10-11-136 | 管道消毒、冲洗 公称直径 15mm以内 | 100m | 0.01 | 47.66 | 0.65 |  | 15.25 | 0.48 | 0.01 |  | 0.15
人工单价 |  | 小 计 | [5 empty] | 22.38 | 0.75 | 0.26 | 7.17
129.45 元/工日 |  | 未计价材料费 | [5 empty] | 11.13
清单项目综合单价 | [7 empty] | 41.69
材 料 费 明 细 | 主要材料名称、规格、型号 |  |  |  |  | 单位 | 数量 | 单价 (元) | 合价 (元) | 暂估 单价 (元) | 暂估 合价 (元)
| PSP钢塑复合压力管 DN15 |  |  |  |  | m | 0.991 | 9.02 | 8.94
| 给水室内钢塑复合管螺纹管件 DN15 |  |  |  |  | 个 | 1.449 |  |  | 1.51 | 2.19
| 焊接钢管 DN20 |  |  |  |  | m | 0.0013 | 18.3 | 0.02
| 尼龙砂轮片 φ400 |  |  |  |  | 片 | 0.0033 | 8 | 0.03
| 锯条(各种规格) |  |  |  |  | 根 | 0.0778 | 0.77 | 0.06
| 机油 |  |  |  |  | kg | 0.0158 | 12.1 | 0.19
| 聚四氟乙烯生料带 宽20 |  |  |  |  | m | 1.098 | 0.34 | 0.37
| 其他材料费 | [6 empty] | — | 0.08 | —
| 材料费小计 | [6 empty] | — | 9.69 | — | 2.18799
注：1.如不使用省级或行业建设主管部门发布的计价依据，可不填写定额编号、名称等。 2.招标文件提供了暂估单价的材料，按暂估的单价填入表内“暂估单价”栏及“暂估合价”栏。 | [10 empty] | 表－09
综合单价分析表
工程名称：太平明德小学教学综合楼 安装 |  |  |  |  | 标段：11 |  |  |  |  | 第177页 共327页
项目编码 | 031001006001 | 项目名称 |  | 塑料管 |  |  | 计量单位 |  | m | 工程量 | 15.60
清单综合单价组成明细
定额 编号 | 定额项目名称 | 定额 单位 | 数量 | 单价 |  |  |  | 合价
|  |  |  | 人工费 | 材料费 | 机械费 | 管理费 和利润 | 人工费 | 材料费 | 机械费 | 管理费 和利润
10-1-325 | 室内 塑料给水管（热熔连接） 公称外径 32mm以内 | 10m | 0.1 | 157.58 | 2.15 | 0.12 | 50.30 | 15.76 | 0.22 | 0.01 | 5.03
10-11-139 | 管道消毒、冲洗 公称直径 32mm以内 | 100m | 0.01 | 59.55 | 3.28 |  | 18.96 | 0.60 | 0.03 |  | 0.19
人工单价 |  | 小 计 | [5 empty] | 16.35 | 0.25 | 0.01 | 5.22
129.45 元/工日 |  | 未计价材料费 | [5 empty] | 7.26
清单项目综合单价 | [7 empty] | 29.09
材 料 费 明 细 | 主要材料名称、规格、型号 |  |  |  |  | 单位 | 数量 | 单价 (元) | 合价 (元) | 暂估 单价 (元) | 暂估 合价 (元)
| PPR穿孔管 DN32 |  |  |  |  | m | 1.016 | 5.15 | 5.23
| 室内塑料给水管热熔管件 DN32 |  |  |  |  | 个 | 1.081 |  |  | 1.88 | 2.03
| 焊接钢管 DN20 |  |  |  |  | m | 0.0015 | 18.3 | 0.03
| 水 |  |  |  |  | m3 | 0.0073 | 5.9 | 0.04
| 电 |  |  |  |  | kw·h | 0.1405 | 0.67 | 0.09
| 其他材料费 | [6 empty] | — | 0.08 | —
| 材料费小计 | [6 empty] | — | 5.48 | — | 2.03228
注：1.如不使用省级或行业建设主管部门发布的计价依据，可不填写定额编号、名称等。 2.招标文件提供了暂估单价的材料，按暂估的单价填入表内“暂估单价”栏及“暂估合价”栏。 | [10 empty] | 表－09
综合单价分析表
工程名称：太平明德小学教学综合楼 安装 |  |  |  |  | 标段：11 |  |  |  |  | 第178页 共327页
项目编码 | 031001006002 | 项目名称 |  | 塑料管 |  |  | 计量单位 |  | m | 工程量 | 17.44
清单综合单价组成明细
定额 编号 | 定额项目名称 | 定额 单位 | 数量 | 单价 |  |  |  | 合价
|  |  |  | 人工费 | 材料费 | 机械费 | 管理费 和利润 | 人工费 | 材料费 | 机械费 | 管理费 和利润
10-1-324 | 室内 塑料给水管（热熔连接） 公称外径 25mm以内 | 10m | 0.1 | 145.96 | 1.85 | 0.12 | 46.60 | 14.60 | 0.19 | 0.01 | 4.66
10-11-138 | 管道消毒、冲洗 公称直径 25mm以内 | 100m | 0.01 | 55.42 | 1.87 |  | 17.73 | 0.55 | 0.02 |  | 0.18
人工单价 |  | 小 计 | [5 empty] | 15.15 | 0.20 | 0.01 | 4.83
129.51 元/工日 |  | 未计价材料费 | [5 empty] | 4.49
清单项目综合单价 | [7 empty] | 24.68
材 料 费 明 细 | 主要材料名称、规格、型号 |  |  |  |  | 单位 | 数量 | 单价 (元) | 合价 (元) | 暂估 单价 (元) | 暂估 合价 (元)
| PPR穿孔管 DN25 |  |  |  |  | m | 1.016 | 3.19 | 3.24
| 室内塑料给水管热熔管件 DN25 |  |  |  |  | 个 | 1.225 |  |  | 1.02 | 1.25
| 水 |  |  |  |  | m3 | 0.0042 | 5.9 | 0.02
| 焊接钢管 DN20 |  |  |  |  | m | 0.0014 | 18.3 | 0.03
| 电 |  |  |  |  | kw·h | 0.1146 | 0.67 | 0.08
| 其他材料费 | [6 empty] | — | 0.07 | —
| 材料费小计 | [6 empty] | — | 3.44 | — | 1.2495
注：1.如不使用省级或行业建设主管部门发布的计价依据，可不填写定额编号、名称等。 2.招标文件提供了暂估单价的材料，按暂估的单价填入表内“暂估单价”栏及“暂估合价”栏。 | [10 empty] | 表－09
综合单价分析表
工程名称：太平明德小学教学综合楼 安装 |  |  |  |  | 标段：11 |  |  |  |  | 第179页 共327页
项目编码 | 031001003001 | 项目名称 |  | 不锈钢管 |  |  | 计量单位 |  | m | 工程量 | 4.00
清单综合单价组成明细
定额 编号 | 定额项目名称 | 定额 单位 | 数量 | 单价 |  |  |  | 合价
|  |  |  | 人工费 | 材料费 | 机械费 | 管理费 和利润 | 人工费 | 材料费 | 机械费 | 管理费 和利润
4-12-180 | 金属软管敷设 内径 ≤20mm 每根长≤1m | 10m | 0.1 | 228.92 | 88.93 |  | 81.23 | 22.89 | 8.89 |  | 8.12
10-11-137 | 管道消毒、冲洗 公称直径 20mm以内 | 100m | 0.01 | 51.42 | 1.17 |  | 16.49 | 0.51 | 0.01 |  | 0.16
人工单价 |  | 小 计 | [5 empty] | 23.41 | 8.91 |  | 8.29
116.31 元/工日 |  | 未计价材料费 | [5 empty] | 14.79
清单项目综合单价 | [7 empty] | 55.40
材 料 费 明 细 | 主要材料名称、规格、型号 |  |  |  |  | 单位 | 数量 | 单价 (元) | 合价 (元) | 暂估 单价 (元) | 暂估 合价 (元)
| 金属软管 DN20 |  |  |  |  | m | 1.03 | 14.36 | 14.79
| 镀锌地线夹 20 |  |  |  |  | 套 | 1.3744 | 0.5 | 0.69
| 金属软管卡子 DN20 |  |  |  |  | 个 | 2.9469 | 0.42 | 1.24
| 金属软管接头 DN20 |  |  |  |  | 个 | 2.6807 | 1.24 | 3.32
| 半圆头螺钉 M6～12×12～50 |  |  |  |  | 10套 | 0.5716 | 6.1 | 3.49
| 其他材料费 | [6 empty] | — | 0.17 | —
| 材料费小计 | [6 empty] | — | 23.70 | — | 0
注：1.如不使用省级或行业建设主管部门发布的计价依据，可不填写定额编号、名称等。 2.招标文件提供了暂估单价的材料，按暂估的单价填入表内“暂估单价”栏及“暂估合价”栏。 | [10 empty] | 表－09
综合单价分析表
工程名称：太平明德小学教学综合楼 安装 |  |  |  |  | 标段：11 |  |  |  |  | 第180页 共327页
项目编码 | 031003001001 | 项目名称 |  | 闸阀 |  |  | 计量单位 |  | 个 | 工程量 | 1
清单综合单价组成明细
定额 编号 | 定额项目名称 | 定额 单位 | 数量 | 单价 |  |  |  | 合价
|  |  |  | 人工费 | 材料费 | 机械费 | 管理费 和利润 | 人工费 | 材料费 | 机械费 | 管理费 和利润
10-5-42 | 法兰阀门安装 公称直径 100mm以内 | 个 | 1 | 77.68 | 30.36 | 2.56 | 24.74 | 77.68 | 30.36 | 2.56 | 24.74
10-5-142 | 碳钢平焊法兰安装 公称直径 100mm以内 | 副 | 1 | 64.73 | 25.01 | 10.91 | 20.62 | 64.73 | 25.01 | 10.91 | 20.62
人工单价 |  | 小 计 | [5 empty] | 142.41 | 55.37 | 13.47 | 45.36
129.46 元/工日 |  | 未计价材料费 | [5 empty] | 293.98
清单项目综合单价 | [7 empty] | 550.59
材 料 费 明 细 | 主要材料名称、规格、型号 |  |  |  |  | 单位 | 数量 | 单价 (元) | 合价 (元) | 暂估 单价 (元) | 暂估 合价 (元)
| 碳钢平焊法兰 DN100 |  |  |  |  | 片 | 2 | 50.4 | 100.80
| 闸板阀 DN100 |  |  |  |  | 个 | 1 | 193.18 | 193.18
| 乙炔气 |  |  |  |  | kg | 0.072 | 8.82 | 0.64
| 六角螺栓带螺母、垫圈 M16×85～140 |  |  |  |  | 套 | 16.48 | 2.2 | 36.26
| 六角螺栓 |  |  |  |  | kg | 0.532 | 7.14 | 3.80
| 石棉橡胶板 低压 δ0.8～6 |  |  |  |  | kg | 0.369 | 7.49 | 2.76
| 白铅油 |  |  |  |  | kg | 0.2 | 9.68 | 1.94
| 低碳钢焊条 J422 φ3.2 |  |  |  |  | kg | 0.47 | 4.1 | 1.93
| 热轧厚钢板 δ12～20 |  |  |  |  | kg | 0.343 | 3.916 | 1.34
| 机油 |  |  |  |  | kg | 0.105 | 12.1 | 1.27
| 氧气 |  |  |  |  | m3 | 0.216 | 3.82 | 0.83
| 电 |  |  |  |  | kw·h | 0.086 | 0.67 | 0.06
| 尼龙砂轮片 φ100 |  |  |  |  | 片 | 0.126 | 4.27 | 0.54
| 清油 C01-1 |  |  |  |  | kg | 0.023 | 19.2 | 0.44
| 尼龙砂轮片 φ400 |  |  |  |  | 片 | 0.041 | 8 | 0.33
| 输水软管 Φ25 |  |  |  |  | m | 0.019 | 12 | 0.23
| 破布 |  |  |  |  | kg | 0.036 | 6.19 | 0.22
| 压力表弯管 DN15 |  |  |  |  | 个 | 0.019 | 11 | 0.21
注：1.如不使用省级或行业建设主管部门发布的计价依据，可不填写定额编号、名称等。 2.招标文件提供了暂估单价的材料，按暂估的单价填入表内“暂估单价”栏及“暂估合价”栏。 | [10 empty] | 表－09
综合单价分析表
工程名称：太平明德小学教学综合楼 安装 |  |  |  |  | 标段：11 |  |  |  |  | 第181页 共327页
项目编码 | 031003001001 | 项目名称 |  | 闸阀 |  |  | 计量单位 |  | 个 | 工程量 | 1
材 料 费 明 细 | 主要材料名称、规格、型号 |  |  |  |  | 单位 | 数量 | 单价 (元) | 合价 (元) | 暂估 单价 (元) | 暂估 合价 (元)
| 螺纹阀门 DN15 |  |  |  |  | 个 | 0.019 | 10 | 0.19
| 无缝钢管 D22×2 |  |  |  |  | m | 0.01 | 8 | 0.08
| 弹簧压力表 Y-100 0～1.6MPa |  |  |  |  | 块 | 0.019 | 65 | 1.24
| 其他材料费 | [6 empty] | — | 1.08 | —
| 材料费小计 | [6 empty] | — | 349.35 | — | 0
注：1.如不使用省级或行业建设主管部门发布的计价依据，可不填写定额编号、名称等。 2.招标文件提供了暂估单价的材料，按暂估的单价填入表内“暂估单价”栏及“暂估合价”栏。 | [10 empty] | 表－09
综合单价分析表
工程名称：太平明德小学教学综合楼 安装 |  |  |  |  | 标段：11 |  |  |  |  | 第182页 共327页
项目编码 | 031003001002 | 项目名称 |  | 闸阀 |  |  | 计量单位 |  | 个 | 工程量 | 1
清单综合单价组成明细
定额 编号 | 定额项目名称 | 定额 单位 | 数量 | 单价 |  |  |  | 合价
|  |  |  | 人工费 | 材料费 | 机械费 | 管理费 和利润 | 人工费 | 材料费 | 机械费 | 管理费 和利润
10-5-40 | 法兰阀门安装 公称直径 65mm以内 | 个 | 1 | 41.42 | 15.18 | 1.83 | 13.19 | 41.42 | 15.18 | 1.83 | 13.19
10-5-140 | 碳钢平焊法兰安装 公称直径 65mm以内 | 副 | 1 | 49.19 | 12.52 | 7.33 | 15.67 | 49.19 | 12.52 | 7.33 | 15.67
人工单价 |  | 小 计 | [5 empty] | 90.61 | 27.70 | 9.16 | 28.86
129.44 元/工日 |  | 未计价材料费 | [5 empty] | 173.40
清单项目综合单价 | [7 empty] | 329.73
材 料 费 明 细 | 主要材料名称、规格、型号 |  |  |  |  | 单位 | 数量 | 单价 (元) | 合价 (元) | 暂估 单价 (元) | 暂估 合价 (元)
| 碳钢平焊法兰 DN65 |  |  |  |  | 片 | 2 | 23.04 | 46.08
| 闸板阀 DN65 |  |  |  |  | 个 | 1 | 127.32 | 127.32
| 尼龙砂轮片 φ100 |  |  |  |  | 片 | 0.089 | 4.27 | 0.38
| 六角螺栓带螺母、垫圈 M16×65～80 |  |  |  |  | 套 | 8.24 | 2 | 16.48
| 石棉橡胶板 低压 δ0.8～6 |  |  |  |  | kg | 0.204 | 7.49 | 1.53
| 六角螺栓 |  |  |  |  | kg | 0.208 | 7.14 | 1.49
| 低碳钢焊条 J422 φ3.2 |  |  |  |  | kg | 0.343 | 4.1 | 1.41
| 弹簧压力表 Y-100 0～1.6MPa |  |  |  |  | 块 | 0.016 | 65 | 1.04
| 白铅油 |  |  |  |  | kg | 0.1 | 9.68 | 0.97
| 机油 |  |  |  |  | kg | 0.074 | 12.1 | 0.90
| 氧气 |  |  |  |  | m3 | 0.129 | 3.82 | 0.49
| 电 |  |  |  |  | kw·h | 0.058 | 0.67 | 0.04
| 乙炔气 |  |  |  |  | kg | 0.043 | 8.82 | 0.38
| 清油 C01-1 |  |  |  |  | kg | 0.015 | 19.2 | 0.29
| 尼龙砂轮片 φ400 |  |  |  |  | 片 | 0.027 | 8 | 0.22
| 输水软管 Φ25 |  |  |  |  | m | 0.016 | 12 | 0.19
| 压力表弯管 DN15 |  |  |  |  | 个 | 0.016 | 11 | 0.18
| 破布 |  |  |  |  | kg | 0.027 | 6.19 | 0.17
注：1.如不使用省级或行业建设主管部门发布的计价依据，可不填写定额编号、名称等。 2.招标文件提供了暂估单价的材料，按暂估的单价填入表内“暂估单价”栏及“暂估合价”栏。 | [10 empty] | 表－09
综合单价分析表
工程名称：太平明德小学教学综合楼 安装 |  |  |  |  | 标段：11 |  |  |  |  | 第183页 共327页
项目编码 | 031003001002 | 项目名称 |  | 闸阀 |  |  | 计量单位 |  | 个 | 工程量 | 1
材 料 费 明 细 | 主要材料名称、规格、型号 |  |  |  |  | 单位 | 数量 | 单价 (元) | 合价 (元) | 暂估 单价 (元) | 暂估 合价 (元)
| 螺纹阀门 DN15 |  |  |  |  | 个 | 0.016 | 10 | 0.16
| 无缝钢管 D22×2 |  |  |  |  | m | 0.008 | 8 | 0.06
| 热轧厚钢板 δ12～20 |  |  |  |  | kg | 0.202 | 3.916 | 0.79
| 其他材料费 | [6 empty] | — | 0.55 | —
| 材料费小计 | [6 empty] | — | 201.10 | — | 0
注：1.如不使用省级或行业建设主管部门发布的计价依据，可不填写定额编号、名称等。 2.招标文件提供了暂估单价的材料，按暂估的单价填入表内“暂估单价”栏及“暂估合价”栏。 | [10 empty] | 表－09
综合单价分析表
工程名称：太平明德小学教学综合楼 安装 |  |  |  |  | 标段：11 |  |  |  |  | 第184页 共327页
项目编码 | 031003001003 | 项目名称 |  | 截止阀 |  |  | 计量单位 |  | 个 | 工程量 | 6
清单综合单价组成明细
定额 编号 | 定额项目名称 | 定额 单位 | 数量 | 单价 |  |  |  | 合价
|  |  |  | 人工费 | 材料费 | 机械费 | 管理费 和利润 | 人工费 | 材料费 | 机械费 | 管理费 和利润
10-5-6 | 螺纹阀门安装 公称直径 50mm以内 | 个 | 1 | 34.98 | 19.45 | 2.40 | 11.14 | 34.98 | 19.45 | 2.40 | 11.14
人工单价 |  | 小 计 | [5 empty] | 34.98 | 19.45 | 2.40 | 11.14
129.56 元/工日 |  | 未计价材料费 | [5 empty] | 88.69
清单项目综合单价 | [7 empty] | 156.66
材 料 费 明 细 | 主要材料名称、规格、型号 |  |  |  |  | 单位 | 数量 | 单价 (元) | 合价 (元) | 暂估 单价 (元) | 暂估 合价 (元)
| 截止阀 DN50 |  |  |  |  | 个 | 1.01 | 87.81 | 88.69
| 乙炔气 |  |  |  |  | kg | 0.033 | 8.82 | 0.29
| 黑玛钢六角内接头 DN50 |  |  |  |  | 个 | 0.808 | 9.18 | 7.42
| 黑玛钢活接头 DN50 |  |  |  |  | 个 | 1.01 | 5.1 | 5.15
| 六角螺栓 |  |  |  |  | kg | 0.2 | 7.14 | 1.43
| 聚四氟乙烯生料带 宽20 |  |  |  |  | m | 3.768 | 0.34 | 1.28
| 弹簧压力表 Y-100 0～1.6MPa |  |  |  |  | 块 | 0.016 | 65 | 1.04
| 低碳钢焊条 J422 φ3.2 |  |  |  |  | kg | 0.122 | 4.1 | 0.50
| 氧气 |  |  |  |  | m3 | 0.099 | 3.82 | 0.38
| 无缝钢管 D22×2 |  |  |  |  | m | 0.008 | 8 | 0.06
| 机油 |  |  |  |  | kg | 0.021 | 12.1 | 0.25
| 输水软管 Φ25 |  |  |  |  | m | 0.016 | 12 | 0.19
| 压力表弯管 DN15 |  |  |  |  | 个 | 0.016 | 11 | 0.18
| 尼龙砂轮片 φ400 |  |  |  |  | 片 | 0.021 | 8 | 0.17
| 螺纹阀门 DN15 |  |  |  |  | 个 | 0.016 | 10 | 0.16
| 锯条(各种规格) |  |  |  |  | 根 | 0.106 | 0.77 | 0.08
| 石棉橡胶板 低压 δ0.8～6 |  |  |  |  | kg | 0.01 | 7.49 | 0.07
注：1.如不使用省级或行业建设主管部门发布的计价依据，可不填写定额编号、名称等。 2.招标文件提供了暂估单价的材料，按暂估的单价填入表内“暂估单价”栏及“暂估合价”栏。 | [10 empty] | 表－09
综合单价分析表
工程名称：太平明德小学教学综合楼 安装 |  |  |  |  | 标段：11 |  |  |  |  | 第185页 共327页
项目编码 | 031003001003 | 项目名称 |  | 截止阀 |  |  | 计量单位 |  | 个 | 工程量 | 6
材 料 费 明 细 | 主要材料名称、规格、型号 |  |  |  |  | 单位 | 数量 | 单价 (元) | 合价 (元) | 暂估 单价 (元) | 暂估 合价 (元)
| 热轧厚钢板 δ12～20 |  |  |  |  | kg | 0.105 | 3.916 | 0.41
| 其他材料费 | [6 empty] | — | 0.38 | —
| 材料费小计 | [6 empty] | — | 108.14 | — | 0
注：1.如不使用省级或行业建设主管部门发布的计价依据，可不填写定额编号、名称等。 2.招标文件提供了暂估单价的材料，按暂估的单价填入表内“暂估单价”栏及“暂估合价”栏。 | [10 empty] | 表－09
综合单价分析表
工程名称：太平明德小学教学综合楼 安装 |  |  |  |  | 标段：11 |  |  |  |  | 第186页 共327页
项目编码 | 031003001004 | 项目名称 |  | 截止阀 |  |  | 计量单位 |  | 个 | 工程量 | 6
清单综合单价组成明细
定额 编号 | 定额项目名称 | 定额 单位 | 数量 | 单价 |  |  |  | 合价
|  |  |  | 人工费 | 材料费 | 机械费 | 管理费 和利润 | 人工费 | 材料费 | 机械费 | 管理费 和利润
10-5-5 | 螺纹阀门安装 公称直径 40mm以内 | 个 | 1 | 28.48 | 12.67 | 1.74 | 9.07 | 28.48 | 12.67 | 1.74 | 9.07
人工单价 |  | 小 计 | [5 empty] | 28.48 | 12.67 | 1.74 | 9.07
129.45 元/工日 |  | 未计价材料费 | [5 empty] | 54.90
清单项目综合单价 | [7 empty] | 106.86
材 料 费 明 细 | 主要材料名称、规格、型号 |  |  |  |  | 单位 | 数量 | 单价 (元) | 合价 (元) | 暂估 单价 (元) | 暂估 合价 (元)
| 截止阀 DN40 |  |  |  |  | 个 | 1.01 | 54.36 | 54.90
| 乙炔气 |  |  |  |  | kg | 0.028 | 8.82 | 0.25
| 黑玛钢六角内接头 DN40 |  |  |  |  | 个 | 0.808 | 6.39 | 5.16
| 黑玛钢活接头 DN40 |  |  |  |  | 个 | 1.01 | 3.4 | 3.43
| 聚四氟乙烯生料带 宽20 |  |  |  |  | m | 3.014 | 0.34 | 1.02
| 六角螺栓 |  |  |  |  | kg | 0.075 | 7.14 | 0.54
| 弹簧压力表 Y-100 0～1.6MPa |  |  |  |  | 块 | 0.006 | 65 | 0.39
| 低碳钢焊条 J422 φ3.2 |  |  |  |  | kg | 0.089 | 4.1 | 0.36
| 热轧厚钢板 δ12～20 |  |  |  |  | kg | 0.065 | 3.916 | 0.25
| 无缝钢管 D22×2 |  |  |  |  | m | 0.003 | 8 | 0.02
| 机油 |  |  |  |  | kg | 0.017 | 12.1 | 0.21
| 尼龙砂轮片 φ400 |  |  |  |  | 片 | 0.015 | 8 | 0.12
| 输水软管 Φ25 |  |  |  |  | m | 0.006 | 12 | 0.07
| 压力表弯管 DN15 |  |  |  |  | 个 | 0.006 | 11 | 0.07
| 锯条(各种规格) |  |  |  |  | 根 | 0.084 | 0.77 | 0.06
| 螺纹阀门 DN15 |  |  |  |  | 个 | 0.006 | 10 | 0.06
| 石棉橡胶板 低压 δ0.8～6 |  |  |  |  | kg | 0.008 | 7.49 | 0.06
注：1.如不使用省级或行业建设主管部门发布的计价依据，可不填写定额编号、名称等。 2.招标文件提供了暂估单价的材料，按暂估的单价填入表内“暂估单价”栏及“暂估合价”栏。 | [10 empty] | 表－09
综合单价分析表
工程名称：太平明德小学教学综合楼 安装 |  |  |  |  | 标段：11 |  |  |  |  | 第187页 共327页
项目编码 | 031003001004 | 项目名称 |  | 截止阀 |  |  | 计量单位 |  | 个 | 工程量 | 6
材 料 费 明 细 | 主要材料名称、规格、型号 |  |  |  |  | 单位 | 数量 | 单价 (元) | 合价 (元) | 暂估 单价 (元) | 暂估 合价 (元)
| 氧气 |  |  |  |  | m3 | 0.084 | 3.82 | 0.32
| 其他材料费 | [6 empty] | — | 0.26 | —
| 材料费小计 | [6 empty] | — | 67.57 | — | 0
注：1.如不使用省级或行业建设主管部门发布的计价依据，可不填写定额编号、名称等。 2.招标文件提供了暂估单价的材料，按暂估的单价填入表内“暂估单价”栏及“暂估合价”栏。 | [10 empty] | 表－09
综合单价分析表
工程名称：太平明德小学教学综合楼 安装 |  |  |  |  | 标段：11 |  |  |  |  | 第188页 共327页
项目编码 | 031003001005 | 项目名称 |  | 截止阀 |  |  | 计量单位 |  | 个 | 工程量 | 10
清单综合单价组成明细
定额 编号 | 定额项目名称 | 定额 单位 | 数量 | 单价 |  |  |  | 合价
|  |  |  | 人工费 | 材料费 | 机械费 | 管理费 和利润 | 人工费 | 材料费 | 机械费 | 管理费 和利润
10-5-3 | 螺纹阀门安装 公称直径 25mm以内 | 个 | 1 | 14.26 | 5.26 | 1.13 | 4.53 | 14.26 | 5.26 | 1.13 | 4.53
人工单价 |  | 小 计 | [5 empty] | 14.26 | 5.26 | 1.13 | 4.53
129.64 元/工日 |  | 未计价材料费 | [5 empty] | 23.65
清单项目综合单价 | [7 empty] | 48.83
材 料 费 明 细 | 主要材料名称、规格、型号 |  |  |  |  | 单位 | 数量 | 单价 (元) | 合价 (元) | 暂估 单价 (元) | 暂估 合价 (元)
| 截止阀 DN25 |  |  |  |  | 个 | 1.01 | 23.42 | 23.65
| 热轧厚钢板 δ12～20 |  |  |  |  | kg | 0.031 | 3.916 | 0.12
| 黑玛钢活接头 DN25 |  |  |  |  | 个 | 1.01 | 1.8 | 1.82
| 黑玛钢六角内接头 DN25 |  |  |  |  | 个 | 0.808 | 1.08 | 0.87
| 聚四氟乙烯生料带 宽20 |  |  |  |  | m | 1.884 | 0.34 | 0.64
| 弹簧压力表 Y-100 0～1.6MPa |  |  |  |  | 块 | 0.006 | 65 | 0.39
| 六角螺栓 |  |  |  |  | kg | 0.036 | 7.14 | 0.26
| 低碳钢焊条 J422 φ3.2 |  |  |  |  | kg | 0.059 | 4.1 | 0.24
| 乙炔气 |  |  |  |  | kg | 0.016 | 8.82 | 0.14
| 无缝钢管 D22×2 |  |  |  |  | m | 0.003 | 8 | 0.02
| 机油 |  |  |  |  | kg | 0.01 | 12.1 | 0.12
| 输水软管 Φ25 |  |  |  |  | m | 0.006 | 12 | 0.07
| 压力表弯管 DN15 |  |  |  |  | 个 | 0.006 | 11 | 0.07
| 尼龙砂轮片 φ400 |  |  |  |  | 片 | 0.008 | 8 | 0.06
| 螺纹阀门 DN15 |  |  |  |  | 个 | 0.006 | 10 | 0.06
| 锯条(各种规格) |  |  |  |  | 根 | 0.064 | 0.77 | 0.05
| 石棉橡胶板 低压 δ0.8～6 |  |  |  |  | kg | 0.004 | 7.49 | 0.03
注：1.如不使用省级或行业建设主管部门发布的计价依据，可不填写定额编号、名称等。 2.招标文件提供了暂估单价的材料，按暂估的单价填入表内“暂估单价”栏及“暂估合价”栏。 | [10 empty] | 表－09
综合单价分析表
工程名称：太平明德小学教学综合楼 安装 |  |  |  |  | 标段：11 |  |  |  |  | 第189页 共327页
项目编码 | 031003001005 | 项目名称 |  | 截止阀 |  |  | 计量单位 |  | 个 | 工程量 | 10
材 料 费 明 细 | 主要材料名称、规格、型号 |  |  |  |  | 单位 | 数量 | 单价 (元) | 合价 (元) | 暂估 单价 (元) | 暂估 合价 (元)
| 氧气 |  |  |  |  | m3 | 0.048 | 3.82 | 0.18
| 其他材料费 | [6 empty] | — | 0.10 | —
| 材料费小计 | [6 empty] | — | 28.91 | — | 0
注：1.如不使用省级或行业建设主管部门发布的计价依据，可不填写定额编号、名称等。 2.招标文件提供了暂估单价的材料，按暂估的单价填入表内“暂估单价”栏及“暂估合价”栏。 | [10 empty] | 表－09
综合单价分析表
工程名称：太平明德小学教学综合楼 安装 |  |  |  |  | 标段：11 |  |  |  |  | 第190页 共327页
项目编码 | 031003001006 | 项目名称 |  | 截止阀 |  |  | 计量单位 |  | 个 | 工程量 | 27
清单综合单价组成明细
定额 编号 | 定额项目名称 | 定额 单位 | 数量 | 单价 |  |  |  | 合价
|  |  |  | 人工费 | 材料费 | 机械费 | 管理费 和利润 | 人工费 | 材料费 | 机械费 | 管理费 和利润
10-5-2 | 螺纹阀门安装 公称直径 20mm以内 | 个 | 1 | 12.95 | 4.06 | 0.87 | 4.11 | 12.95 | 4.06 | 0.87 | 4.11
人工单价 |  | 小 计 | [5 empty] | 12.95 | 4.06 | 0.87 | 4.11
129.50 元/工日 |  | 未计价材料费 | [5 empty] | 16.05
清单项目综合单价 | [7 empty] | 38.04
材 料 费 明 细 | 主要材料名称、规格、型号 |  |  |  |  | 单位 | 数量 | 单价 (元) | 合价 (元) | 暂估 单价 (元) | 暂估 合价 (元)
| 截止阀 DN20 |  |  |  |  | 个 | 1.01 | 15.89 | 16.05
| 机油 |  |  |  |  | kg | 0.009 | 12.1 | 0.11
| 黑玛钢活接头 DN20 |  |  |  |  | 个 | 1.01 | 1.2 | 1.21
| 黑玛钢六角内接头 DN20 |  |  |  |  | 个 | 0.808 | 0.72 | 0.58
| 聚四氟乙烯生料带 宽20 |  |  |  |  | m | 1.507 | 0.34 | 0.51
| 弹簧压力表 Y-100 0～1.6MPa |  |  |  |  | 块 | 0.006 | 65 | 0.39
| 六角螺栓 |  |  |  |  | kg | 0.036 | 7.14 | 0.26
| 低碳钢焊条 J422 φ3.2 |  |  |  |  | kg | 0.05 | 4.1 | 0.21
| 乙炔气 |  |  |  |  | kg | 0.014 | 8.82 | 0.12
| 石棉橡胶板 低压 δ0.8～6 |  |  |  |  | kg | 0.003 | 7.49 | 0.02
| 热轧厚钢板 δ12～20 |  |  |  |  | kg | 0.026 | 3.916 | 0.10
| 输水软管 Φ25 |  |  |  |  | m | 0.006 | 12 | 0.07
| 压力表弯管 DN15 |  |  |  |  | 个 | 0.006 | 11 | 0.07
| 螺纹阀门 DN15 |  |  |  |  | 个 | 0.006 | 10 | 0.06
| 锯条(各种规格) |  |  |  |  | 根 | 0.061 | 0.77 | 0.05
| 尼龙砂轮片 φ400 |  |  |  |  | 片 | 0.004 | 8 | 0.03
| 无缝钢管 D22×2 |  |  |  |  | m | 0.003 | 8 | 0.02
注：1.如不使用省级或行业建设主管部门发布的计价依据，可不填写定额编号、名称等。 2.招标文件提供了暂估单价的材料，按暂估的单价填入表内“暂估单价”栏及“暂估合价”栏。 | [10 empty] | 表－09
综合单价分析表
工程名称：太平明德小学教学综合楼 安装 |  |  |  |  | 标段：11 |  |  |  |  | 第191页 共327页
项目编码 | 031003001006 | 项目名称 |  | 截止阀 |  |  | 计量单位 |  | 个 | 工程量 | 27
材 料 费 明 细 | 主要材料名称、规格、型号 |  |  |  |  | 单位 | 数量 | 单价 (元) | 合价 (元) | 暂估 单价 (元) | 暂估 合价 (元)
| 氧气 |  |  |  |  | m3 | 0.042 | 3.82 | 0.16
| 其他材料费 | [6 empty] | — | 0.08 | —
| 材料费小计 | [6 empty] | — | 20.11 | — | 0
注：1.如不使用省级或行业建设主管部门发布的计价依据，可不填写定额编号、名称等。 2.招标文件提供了暂估单价的材料，按暂估的单价填入表内“暂估单价”栏及“暂估合价”栏。 | [10 empty] | 表－09
综合单价分析表
工程名称：太平明德小学教学综合楼 安装 |  |  |  |  | 标段：11 |  |  |  |  | 第192页 共327页
项目编码 | 031003001007 | 项目名称 |  | 截止阀 |  |  | 计量单位 |  | 个 | 工程量 | 13
清单综合单价组成明细
定额 编号 | 定额项目名称 | 定额 单位 | 数量 | 单价 |  |  |  | 合价
|  |  |  | 人工费 | 材料费 | 机械费 | 管理费 和利润 | 人工费 | 材料费 | 机械费 | 管理费 和利润
10-5-1 | 螺纹阀门安装 公称直径 15mm以内 | 个 | 1 | 11.67 | 3.39 | 0.75 | 3.72 | 11.67 | 3.39 | 0.75 | 3.72
人工单价 |  | 小 计 | [5 empty] | 11.67 | 3.39 | 0.75 | 3.72
129.67 元/工日 |  | 未计价材料费 | [5 empty] | 10.10
清单项目综合单价 | [7 empty] | 29.63
材 料 费 明 细 | 主要材料名称、规格、型号 |  |  |  |  | 单位 | 数量 | 单价 (元) | 合价 (元) | 暂估 单价 (元) | 暂估 合价 (元)
| 截止阀 DN15 |  |  |  |  | 个 | 1.01 | 10 | 10.10
| 机油 |  |  |  |  | kg | 0.007 | 12.1 | 0.08
| 黑玛钢活接头 DN15 |  |  |  |  | 个 | 1.01 | 0.9 | 0.91
| 黑玛钢六角内接头 DN15 |  |  |  |  | 个 | 0.808 | 0.65 | 0.53
| 弹簧压力表 Y-100 0～1.6MPa |  |  |  |  | 块 | 0.006 | 65 | 0.39
| 聚四氟乙烯生料带 宽20 |  |  |  |  | m | 1.13 | 0.34 | 0.38
| 六角螺栓 |  |  |  |  | kg | 0.033 | 7.14 | 0.24
| 低碳钢焊条 J422 φ3.2 |  |  |  |  | kg | 0.041 | 4.1 | 0.17
| 乙炔气 |  |  |  |  | kg | 0.011 | 8.82 | 0.10
| 无缝钢管 D22×2 |  |  |  |  | m | 0.003 | 8 | 0.02
| 热轧厚钢板 δ12～20 |  |  |  |  | kg | 0.021 | 3.916 | 0.08
| 输水软管 Φ25 |  |  |  |  | m | 0.006 | 12 | 0.07
| 压力表弯管 DN15 |  |  |  |  | 个 | 0.006 | 11 | 0.07
| 螺纹阀门 DN15 |  |  |  |  | 个 | 0.006 | 10 | 0.06
| 锯条(各种规格) |  |  |  |  | 根 | 0.059 | 0.77 | 0.05
| 尼龙砂轮片 φ400 |  |  |  |  | 片 | 0.004 | 8 | 0.03
| 氧气 |  |  |  |  | m3 | 0.033 | 3.82 | 0.13
| 其他材料费 | [6 empty] | — | 0.09 | —
| 材料费小计 | [6 empty] | — | 13.49 | — | 0
注：1.如不使用省级或行业建设主管部门发布的计价依据，可不填写定额编号、名称等。 2.招标文件提供了暂估单价的材料，按暂估的单价填入表内“暂估单价”栏及“暂估合价”栏。 | [10 empty] | 表－09
综合单价分析表
工程名称：太平明德小学教学综合楼 安装 |  |  |  |  | 标段：11 |  |  |  |  | 第193页 共327页
项目编码 | 031003001008 | 项目名称 |  | 止回阀 |  |  | 计量单位 |  | 个 | 工程量 | 2
清单综合单价组成明细
定额 编号 | 定额项目名称 | 定额 单位 | 数量 | 单价 |  |  |  | 合价
|  |  |  | 人工费 | 材料费 | 机械费 | 管理费 和利润 | 人工费 | 材料费 | 机械费 | 管理费 和利润
10-5-1 | 螺纹阀门安装 公称直径 15mm以内 | 个 | 1 | 11.67 | 3.39 | 0.75 | 3.72 | 11.67 | 3.39 | 0.75 | 3.72
人工单价 |  | 小 计 | [5 empty] | 11.67 | 3.39 | 0.75 | 3.72
129.67 元/工日 |  | 未计价材料费 | [5 empty] | 12.12
清单项目综合单价 | [7 empty] | 31.65
材 料 费 明 细 | 主要材料名称、规格、型号 |  |  |  |  | 单位 | 数量 | 单价 (元) | 合价 (元) | 暂估 单价 (元) | 暂估 合价 (元)
| 止回阀 DN15 |  |  |  |  | 个 | 1.01 | 12 | 12.12
| 机油 |  |  |  |  | kg | 0.007 | 12.1 | 0.08
| 黑玛钢活接头 DN15 |  |  |  |  | 个 | 1.01 | 0.9 | 0.91
| 黑玛钢六角内接头 DN15 |  |  |  |  | 个 | 0.808 | 0.65 | 0.53
| 弹簧压力表 Y-100 0～1.6MPa |  |  |  |  | 块 | 0.006 | 65 | 0.39
| 聚四氟乙烯生料带 宽20 |  |  |  |  | m | 1.13 | 0.34 | 0.38
| 六角螺栓 |  |  |  |  | kg | 0.033 | 7.14 | 0.24
| 低碳钢焊条 J422 φ3.2 |  |  |  |  | kg | 0.041 | 4.1 | 0.17
| 乙炔气 |  |  |  |  | kg | 0.011 | 8.82 | 0.10
| 无缝钢管 D22×2 |  |  |  |  | m | 0.003 | 8 | 0.02
| 热轧厚钢板 δ12～20 |  |  |  |  | kg | 0.021 | 3.916 | 0.08
| 输水软管 Φ25 |  |  |  |  | m | 0.006 | 12 | 0.07
| 压力表弯管 DN15 |  |  |  |  | 个 | 0.006 | 11 | 0.07
| 螺纹阀门 DN15 |  |  |  |  | 个 | 0.006 | 10 | 0.06
| 锯条(各种规格) |  |  |  |  | 根 | 0.059 | 0.77 | 0.05
| 尼龙砂轮片 φ400 |  |  |  |  | 片 | 0.004 | 8 | 0.03
| 氧气 |  |  |  |  | m3 | 0.033 | 3.82 | 0.13
| 其他材料费 | [6 empty] | — | 0.09 | —
| 材料费小计 | [6 empty] | — | 15.51 | — | 0
注：1.如不使用省级或行业建设主管部门发布的计价依据，可不填写定额编号、名称等。 2.招标文件提供了暂估单价的材料，按暂估的单价填入表内“暂估单价”栏及“暂估合价”栏。 | [10 empty] | 表－09
综合单价分析表
工程名称：太平明德小学教学综合楼 安装 |  |  |  |  | 标段：11 |  |  |  |  | 第194页 共327页
项目编码 | 031003001009 | 项目名称 |  | 自动排气阀 |  |  | 计量单位 |  | 个 | 工程量 | 1
清单综合单价组成明细
定额 编号 | 定额项目名称 | 定额 单位 | 数量 | 单价 |  |  |  | 合价
|  |  |  | 人工费 | 材料费 | 机械费 | 管理费 和利润 | 人工费 | 材料费 | 机械费 | 管理费 和利润
10-5-28 | 自动排气阀安装 公称直径 15mm以内 | 个 | 1 | 15.54 | 2.71 | 0.09 | 4.94 | 15.54 | 2.71 | 0.09 | 4.94
人工单价 |  | 小 计 | [5 empty] | 15.54 | 2.71 | 0.09 | 4.94
129.50 元/工日 |  | 未计价材料费 | [5 empty] | 20.00
清单项目综合单价 | [7 empty] | 43.28
材 料 费 明 细 | 主要材料名称、规格、型号 |  |  |  |  | 单位 | 数量 | 单价 (元) | 合价 (元) | 暂估 单价 (元) | 暂估 合价 (元)
| 自动排气阀 DN15 |  |  |  |  | 个 | 1 | 20 | 20.00
| 尼龙砂轮片 φ400 |  |  |  |  | 片 | 0.004 | 8 | 0.03
| 锯条(各种规格) |  |  |  |  | 根 | 0.059 | 0.77 | 0.05
| 机油 |  |  |  |  | kg | 0.006 | 12.1 | 0.07
| 聚四氟乙烯生料带 宽20 |  |  |  |  | m | 0.836 | 0.34 | 0.28
| 黑玛钢六角内接头 DN15 |  |  |  |  | 个 | 1.01 | 0.65 | 0.66
| 黑玛钢弯头 DN15 |  |  |  |  | 个 | 1.01 | 0.75 | 0.76
| 黑玛钢管箍 DN15 |  |  |  |  | 个 | 1.01 | 0.8 | 0.81
| 其他材料费 | [6 empty] | — | 0.05 | —
| 材料费小计 | [6 empty] | — | 22.71 | — | 0
注：1.如不使用省级或行业建设主管部门发布的计价依据，可不填写定额编号、名称等。 2.招标文件提供了暂估单价的材料，按暂估的单价填入表内“暂估单价”栏及“暂估合价”栏。 | [10 empty] | 表－09
综合单价分析表
工程名称：太平明德小学教学综合楼 安装 |  |  |  |  | 标段：11 |  |  |  |  | 第195页 共327页
项目编码 | 031003001010 | 项目名称 |  | 减压阀 |  |  | 计量单位 |  | 个 | 工程量 | 1
清单综合单价组成明细
定额 编号 | 定额项目名称 | 定额 单位 | 数量 | 单价 |  |  |  | 合价
|  |  |  | 人工费 | 材料费 | 机械费 | 管理费 和利润 | 人工费 | 材料费 | 机械费 | 管理费 和利润
10-5-5 | 螺纹阀门安装 公称直径 40mm以内 | 个 | 1 | 28.48 | 12.66 | 1.74 | 9.07 | 28.48 | 12.66 | 1.74 | 9.07
人工单价 |  | 小 计 | [5 empty] | 28.48 | 12.66 | 1.74 | 9.07
129.45 元/工日 |  | 未计价材料费 | [5 empty] | 121.20
清单项目综合单价 | [7 empty] | 173.15
材 料 费 明 细 | 主要材料名称、规格、型号 |  |  |  |  | 单位 | 数量 | 单价 (元) | 合价 (元) | 暂估 单价 (元) | 暂估 合价 (元)
| 减压阀 DN40 |  |  |  |  | 个 | 1.01 | 120 | 121.20
| 乙炔气 |  |  |  |  | kg | 0.028 | 8.82 | 0.25
| 黑玛钢六角内接头 DN40 |  |  |  |  | 个 | 0.808 | 6.39 | 5.16
| 黑玛钢活接头 DN40 |  |  |  |  | 个 | 1.01 | 3.4 | 3.43
| 聚四氟乙烯生料带 宽20 |  |  |  |  | m | 3.014 | 0.34 | 1.02
| 六角螺栓 |  |  |  |  | kg | 0.075 | 7.14 | 0.54
| 弹簧压力表 Y-100 0～1.6MPa |  |  |  |  | 块 | 0.006 | 65 | 0.39
| 低碳钢焊条 J422 φ3.2 |  |  |  |  | kg | 0.089 | 4.1 | 0.36
| 热轧厚钢板 δ12～20 |  |  |  |  | kg | 0.065 | 3.916 | 0.25
| 无缝钢管 D22×2 |  |  |  |  | m | 0.003 | 8 | 0.02
| 机油 |  |  |  |  | kg | 0.017 | 12.1 | 0.21
| 尼龙砂轮片 φ400 |  |  |  |  | 片 | 0.015 | 8 | 0.12
| 输水软管 Φ25 |  |  |  |  | m | 0.006 | 12 | 0.07
| 压力表弯管 DN15 |  |  |  |  | 个 | 0.006 | 11 | 0.07
| 锯条(各种规格) |  |  |  |  | 根 | 0.084 | 0.77 | 0.06
| 螺纹阀门 DN15 |  |  |  |  | 个 | 0.006 | 10 | 0.06
| 石棉橡胶板 低压 δ0.8～6 |  |  |  |  | kg | 0.008 | 7.49 | 0.06
注：1.如不使用省级或行业建设主管部门发布的计价依据，可不填写定额编号、名称等。 2.招标文件提供了暂估单价的材料，按暂估的单价填入表内“暂估单价”栏及“暂估合价”栏。 | [10 empty] | 表－09
综合单价分析表
工程名称：太平明德小学教学综合楼 安装 |  |  |  |  | 标段：11 |  |  |  |  | 第196页 共327页
项目编码 | 031003001010 | 项目名称 |  | 减压阀 |  |  | 计量单位 |  | 个 | 工程量 | 1
材 料 费 明 细 | 主要材料名称、规格、型号 |  |  |  |  | 单位 | 数量 | 单价 (元) | 合价 (元) | 暂估 单价 (元) | 暂估 合价 (元)
| 氧气 |  |  |  |  | m3 | 0.084 | 3.82 | 0.32
| 其他材料费 | [6 empty] | — | 0.25 | —
| 材料费小计 | [6 empty] | — | 133.86 | — | 0
注：1.如不使用省级或行业建设主管部门发布的计价依据，可不填写定额编号、名称等。 2.招标文件提供了暂估单价的材料，按暂估的单价填入表内“暂估单价”栏及“暂估合价”栏。 | [10 empty] | 表－09
综合单价分析表
工程名称：太平明德小学教学综合楼 安装 |  |  |  |  | 标段：11 |  |  |  |  | 第197页 共327页
项目编码 | 031003001011 | 项目名称 |  | 减压阀 |  |  | 计量单位 |  | 个 | 工程量 | 1
清单综合单价组成明细
定额 编号 | 定额项目名称 | 定额 单位 | 数量 | 单价 |  |  |  | 合价
|  |  |  | 人工费 | 材料费 | 机械费 | 管理费 和利润 | 人工费 | 材料费 | 机械费 | 管理费 和利润
10-5-6 | 螺纹阀门安装 公称直径 50mm以内 | 个 | 1 | 34.98 | 19.45 | 2.40 | 11.14 | 34.98 | 19.45 | 2.40 | 11.14
人工单价 |  | 小 计 | [5 empty] | 34.98 | 19.45 | 2.40 | 11.14
129.56 元/工日 |  | 未计价材料费 | [5 empty] | 282.45
清单项目综合单价 | [7 empty] | 350.42
材 料 费 明 细 | 主要材料名称、规格、型号 |  |  |  |  | 单位 | 数量 | 单价 (元) | 合价 (元) | 暂估 单价 (元) | 暂估 合价 (元)
| 减压阀 DN50 |  |  |  |  | 个 | 1.01 | 279.65 | 282.45
| 乙炔气 |  |  |  |  | kg | 0.033 | 8.82 | 0.29
| 黑玛钢六角内接头 DN50 |  |  |  |  | 个 | 0.808 | 9.18 | 7.42
| 黑玛钢活接头 DN50 |  |  |  |  | 个 | 1.01 | 5.1 | 5.15
| 六角螺栓 |  |  |  |  | kg | 0.2 | 7.14 | 1.43
| 聚四氟乙烯生料带 宽20 |  |  |  |  | m | 3.768 | 0.34 | 1.28
| 弹簧压力表 Y-100 0～1.6MPa |  |  |  |  | 块 | 0.016 | 65 | 1.04
| 低碳钢焊条 J422 φ3.2 |  |  |  |  | kg | 0.122 | 4.1 | 0.50
| 氧气 |  |  |  |  | m3 | 0.099 | 3.82 | 0.38
| 无缝钢管 D22×2 |  |  |  |  | m | 0.008 | 8 | 0.06
| 机油 |  |  |  |  | kg | 0.021 | 12.1 | 0.25
| 输水软管 Φ25 |  |  |  |  | m | 0.016 | 12 | 0.19
| 压力表弯管 DN15 |  |  |  |  | 个 | 0.016 | 11 | 0.18
| 尼龙砂轮片 φ400 |  |  |  |  | 片 | 0.021 | 8 | 0.17
| 螺纹阀门 DN15 |  |  |  |  | 个 | 0.016 | 10 | 0.16
| 锯条(各种规格) |  |  |  |  | 根 | 0.106 | 0.77 | 0.08
| 石棉橡胶板 低压 δ0.8～6 |  |  |  |  | kg | 0.01 | 7.49 | 0.07
注：1.如不使用省级或行业建设主管部门发布的计价依据，可不填写定额编号、名称等。 2.招标文件提供了暂估单价的材料，按暂估的单价填入表内“暂估单价”栏及“暂估合价”栏。 | [10 empty] | 表－09
综合单价分析表
工程名称：太平明德小学教学综合楼 安装 |  |  |  |  | 标段：11 |  |  |  |  | 第198页 共327页
项目编码 | 031003001011 | 项目名称 |  | 减压阀 |  |  | 计量单位 |  | 个 | 工程量 | 1
材 料 费 明 细 | 主要材料名称、规格、型号 |  |  |  |  | 单位 | 数量 | 单价 (元) | 合价 (元) | 暂估 单价 (元) | 暂估 合价 (元)
| 热轧厚钢板 δ12～20 |  |  |  |  | kg | 0.105 | 3.916 | 0.41
| 其他材料费 | [6 empty] | — | 0.38 | —
| 材料费小计 | [6 empty] | — | 301.90 | — | 0
注：1.如不使用省级或行业建设主管部门发布的计价依据，可不填写定额编号、名称等。 2.招标文件提供了暂估单价的材料，按暂估的单价填入表内“暂估单价”栏及“暂估合价”栏。 | [10 empty] | 表－09
综合单价分析表
工程名称：太平明德小学教学综合楼 安装 |  |  |  |  | 标段：11 |  |  |  |  | 第199页 共327页
项目编码 | 031003001012 | 项目名称 |  | 倒流防止阀 |  |  | 计量单位 |  | 个 | 工程量 | 8
清单综合单价组成明细
定额 编号 | 定额项目名称 | 定额 单位 | 数量 | 单价 |  |  |  | 合价
|  |  |  | 人工费 | 材料费 | 机械费 | 管理费 和利润 | 人工费 | 材料费 | 机械费 | 管理费 和利润
10-5-2 | 螺纹阀门安装 公称直径 20mm以内 | 个 | 1 | 12.95 | 4.06 | 0.87 | 4.11 | 12.95 | 4.06 | 0.87 | 4.11
人工单价 |  | 小 计 | [5 empty] | 12.95 | 4.06 | 0.87 | 4.11
129.50 元/工日 |  | 未计价材料费 | [5 empty] | 30.30
清单项目综合单价 | [7 empty] | 52.29
材 料 费 明 细 | 主要材料名称、规格、型号 |  |  |  |  | 单位 | 数量 | 单价 (元) | 合价 (元) | 暂估 单价 (元) | 暂估 合价 (元)
| 倒流防止阀 DN20 |  |  |  |  | 个 | 1.01 | 30 | 30.30
| 机油 |  |  |  |  | kg | 0.009 | 12.1 | 0.11
| 黑玛钢活接头 DN20 |  |  |  |  | 个 | 1.01 | 1.2 | 1.21
| 黑玛钢六角内接头 DN20 |  |  |  |  | 个 | 0.808 | 0.72 | 0.58
| 聚四氟乙烯生料带 宽20 |  |  |  |  | m | 1.507 | 0.34 | 0.51
| 弹簧压力表 Y-100 0～1.6MPa |  |  |  |  | 块 | 0.006 | 65 | 0.39
| 六角螺栓 |  |  |  |  | kg | 0.036 | 7.14 | 0.26
| 低碳钢焊条 J422 φ3.2 |  |  |  |  | kg | 0.05 | 4.1 | 0.21
| 乙炔气 |  |  |  |  | kg | 0.014 | 8.82 | 0.12
| 石棉橡胶板 低压 δ0.8～6 |  |  |  |  | kg | 0.003 | 7.49 | 0.02
| 热轧厚钢板 δ12～20 |  |  |  |  | kg | 0.026 | 3.916 | 0.10
| 输水软管 Φ25 |  |  |  |  | m | 0.006 | 12 | 0.07
| 压力表弯管 DN15 |  |  |  |  | 个 | 0.006 | 11 | 0.07
| 螺纹阀门 DN15 |  |  |  |  | 个 | 0.006 | 10 | 0.06
| 锯条(各种规格) |  |  |  |  | 根 | 0.061 | 0.77 | 0.05
| 尼龙砂轮片 φ400 |  |  |  |  | 片 | 0.004 | 8 | 0.03
| 无缝钢管 D22×2 |  |  |  |  | m | 0.003 | 8 | 0.02
注：1.如不使用省级或行业建设主管部门发布的计价依据，可不填写定额编号、名称等。 2.招标文件提供了暂估单价的材料，按暂估的单价填入表内“暂估单价”栏及“暂估合价”栏。 | [10 empty] | 表－09
综合单价分析表
工程名称：太平明德小学教学综合楼 安装 |  |  |  |  | 标段：11 |  |  |  |  | 第200页 共327页
项目编码 | 031003001012 | 项目名称 |  | 倒流防止阀 |  |  | 计量单位 |  | 个 | 工程量 | 8
材 料 费 明 细 | 主要材料名称、规格、型号 |  |  |  |  | 单位 | 数量 | 单价 (元) | 合价 (元) | 暂估 单价 (元) | 暂估 合价 (元)
| 氧气 |  |  |  |  | m3 | 0.042 | 3.82 | 0.16
| 其他材料费 | [6 empty] | — | 0.08 | —
| 材料费小计 | [6 empty] | — | 34.36 | — | 0
注：1.如不使用省级或行业建设主管部门发布的计价依据，可不填写定额编号、名称等。 2.招标文件提供了暂估单价的材料，按暂估的单价填入表内“暂估单价”栏及“暂估合价”栏。 | [10 empty] | 表－09
综合单价分析表
工程名称：太平明德小学教学综合楼 安装 |  |  |  |  | 标段：11 |  |  |  |  | 第201页 共327页
项目编码 | 031003001013 | 项目名称 |  | Y型过滤器 |  |  | 计量单位 |  | 个 | 工程量 | 2
清单综合单价组成明细
定额 编号 | 定额项目名称 | 定额 单位 | 数量 | 单价 |  |  |  | 合价
|  |  |  | 人工费 | 材料费 | 机械费 | 管理费 和利润 | 人工费 | 材料费 | 机械费 | 管理费 和利润
10-5-1 | 螺纹阀门安装 公称直径 15mm以内 | 个 | 1 | 11.67 | 3.39 | 0.75 | 3.72 | 11.67 | 3.39 | 0.75 | 3.72
人工单价 |  | 小 计 | [5 empty] | 11.67 | 3.39 | 0.75 | 3.72
129.67 元/工日 |  | 未计价材料费 | [5 empty] | 24.52
清单项目综合单价 | [7 empty] | 44.05
材 料 费 明 细 | 主要材料名称、规格、型号 |  |  |  |  | 单位 | 数量 | 单价 (元) | 合价 (元) | 暂估 单价 (元) | 暂估 合价 (元)
| Y型过滤器 DN15 |  |  |  |  | 个 | 1.01 | 24.28 | 24.52
| 机油 |  |  |  |  | kg | 0.007 | 12.1 | 0.08
| 黑玛钢活接头 DN15 |  |  |  |  | 个 | 1.01 | 0.9 | 0.91
| 黑玛钢六角内接头 DN15 |  |  |  |  | 个 | 0.808 | 0.65 | 0.53
| 弹簧压力表 Y-100 0～1.6MPa |  |  |  |  | 块 | 0.006 | 65 | 0.39
| 聚四氟乙烯生料带 宽20 |  |  |  |  | m | 1.13 | 0.34 | 0.38
| 六角螺栓 |  |  |  |  | kg | 0.033 | 7.14 | 0.24
| 低碳钢焊条 J422 φ3.2 |  |  |  |  | kg | 0.041 | 4.1 | 0.17
| 乙炔气 |  |  |  |  | kg | 0.011 | 8.82 | 0.10
| 无缝钢管 D22×2 |  |  |  |  | m | 0.003 | 8 | 0.02
| 热轧厚钢板 δ12～20 |  |  |  |  | kg | 0.021 | 3.916 | 0.08
| 输水软管 Φ25 |  |  |  |  | m | 0.006 | 12 | 0.07
| 压力表弯管 DN15 |  |  |  |  | 个 | 0.006 | 11 | 0.07
| 螺纹阀门 DN15 |  |  |  |  | 个 | 0.006 | 10 | 0.06
| 锯条(各种规格) |  |  |  |  | 根 | 0.059 | 0.77 | 0.05
| 尼龙砂轮片 φ400 |  |  |  |  | 片 | 0.004 | 8 | 0.03
| 氧气 |  |  |  |  | m3 | 0.033 | 3.82 | 0.13
| 其他材料费 | [6 empty] | — | 0.09 | —
| 材料费小计 | [6 empty] | — | 27.91 | — | 0
注：1.如不使用省级或行业建设主管部门发布的计价依据，可不填写定额编号、名称等。 2.招标文件提供了暂估单价的材料，按暂估的单价填入表内“暂估单价”栏及“暂估合价”栏。 | [10 empty] | 表－09
综合单价分析表
工程名称：太平明德小学教学综合楼 安装 |  |  |  |  | 标段：11 |  |  |  |  | 第202页 共327页
项目编码 | 031003001014 | 项目名称 |  | Y型过滤器 |  |  | 计量单位 |  | 个 | 工程量 | 8
清单综合单价组成明细
定额 编号 | 定额项目名称 | 定额 单位 | 数量 | 单价 |  |  |  | 合价
|  |  |  | 人工费 | 材料费 | 机械费 | 管理费 和利润 | 人工费 | 材料费 | 机械费 | 管理费 和利润
10-5-2 | 螺纹阀门安装 公称直径 20mm以内 | 个 | 1 | 12.95 | 4.06 | 0.87 | 4.11 | 12.95 | 4.06 | 0.87 | 4.11
人工单价 |  | 小 计 | [5 empty] | 12.95 | 4.06 | 0.87 | 4.11
129.50 元/工日 |  | 未计价材料费 | [5 empty] | 31.00
清单项目综合单价 | [7 empty] | 52.99
材 料 费 明 细 | 主要材料名称、规格、型号 |  |  |  |  | 单位 | 数量 | 单价 (元) | 合价 (元) | 暂估 单价 (元) | 暂估 合价 (元)
| Y型过滤器 DN20 |  |  |  |  | 个 | 1.01 | 30.69 | 31.00
| 机油 |  |  |  |  | kg | 0.009 | 12.1 | 0.11
| 黑玛钢活接头 DN20 |  |  |  |  | 个 | 1.01 | 1.2 | 1.21
| 黑玛钢六角内接头 DN20 |  |  |  |  | 个 | 0.808 | 0.72 | 0.58
| 聚四氟乙烯生料带 宽20 |  |  |  |  | m | 1.507 | 0.34 | 0.51
| 弹簧压力表 Y-100 0～1.6MPa |  |  |  |  | 块 | 0.006 | 65 | 0.39
| 六角螺栓 |  |  |  |  | kg | 0.036 | 7.14 | 0.26
| 低碳钢焊条 J422 φ3.2 |  |  |  |  | kg | 0.05 | 4.1 | 0.21
| 乙炔气 |  |  |  |  | kg | 0.014 | 8.82 | 0.12
| 石棉橡胶板 低压 δ0.8～6 |  |  |  |  | kg | 0.003 | 7.49 | 0.02
| 热轧厚钢板 δ12～20 |  |  |  |  | kg | 0.026 | 3.916 | 0.10
| 输水软管 Φ25 |  |  |  |  | m | 0.006 | 12 | 0.07
| 压力表弯管 DN15 |  |  |  |  | 个 | 0.006 | 11 | 0.07
| 螺纹阀门 DN15 |  |  |  |  | 个 | 0.006 | 10 | 0.06
| 锯条(各种规格) |  |  |  |  | 根 | 0.061 | 0.77 | 0.05
| 尼龙砂轮片 φ400 |  |  |  |  | 片 | 0.004 | 8 | 0.03
| 无缝钢管 D22×2 |  |  |  |  | m | 0.003 | 8 | 0.02
注：1.如不使用省级或行业建设主管部门发布的计价依据，可不填写定额编号、名称等。 2.招标文件提供了暂估单价的材料，按暂估的单价填入表内“暂估单价”栏及“暂估合价”栏。 | [10 empty] | 表－09
综合单价分析表
工程名称：太平明德小学教学综合楼 安装 |  |  |  |  | 标段：11 |  |  |  |  | 第203页 共327页
项目编码 | 031003001014 | 项目名称 |  | Y型过滤器 |  |  | 计量单位 |  | 个 | 工程量 | 8
材 料 费 明 细 | 主要材料名称、规格、型号 |  |  |  |  | 单位 | 数量 | 单价 (元) | 合价 (元) | 暂估 单价 (元) | 暂估 合价 (元)
| 氧气 |  |  |  |  | m3 | 0.042 | 3.82 | 0.16
| 其他材料费 | [6 empty] | — | 0.09 | —
| 材料费小计 | [6 empty] | — | 35.06 | — | 0
注：1.如不使用省级或行业建设主管部门发布的计价依据，可不填写定额编号、名称等。 2.招标文件提供了暂估单价的材料，按暂估的单价填入表内“暂估单价”栏及“暂估合价”栏。 | [10 empty] | 表－09
综合单价分析表
工程名称：太平明德小学教学综合楼 安装 |  |  |  |  | 标段：11 |  |  |  |  | 第204页 共327页
项目编码 | 031003001015 | 项目名称 |  | Y型过滤器 |  |  | 计量单位 |  | 个 | 工程量 | 3
清单综合单价组成明细
定额 编号 | 定额项目名称 | 定额 单位 | 数量 | 单价 |  |  |  | 合价
|  |  |  | 人工费 | 材料费 | 机械费 | 管理费 和利润 | 人工费 | 材料费 | 机械费 | 管理费 和利润
10-5-5 | 螺纹阀门安装 公称直径 40mm以内 | 个 | 1 | 28.48 | 12.67 | 1.74 | 9.07 | 28.48 | 12.67 | 1.74 | 9.07
人工单价 |  | 小 计 | [5 empty] | 28.48 | 12.67 | 1.74 | 9.07
129.45 元/工日 |  | 未计价材料费 | [5 empty] | 77.89
清单项目综合单价 | [7 empty] | 129.85
材 料 费 明 细 | 主要材料名称、规格、型号 |  |  |  |  | 单位 | 数量 | 单价 (元) | 合价 (元) | 暂估 单价 (元) | 暂估 合价 (元)
| Y型过滤器 DN40 |  |  |  |  | 个 | 1.01 | 77.12 | 77.89
| 乙炔气 |  |  |  |  | kg | 0.028 | 8.82 | 0.25
| 黑玛钢六角内接头 DN40 |  |  |  |  | 个 | 0.808 | 6.39 | 5.16
| 黑玛钢活接头 DN40 |  |  |  |  | 个 | 1.01 | 3.4 | 3.43
| 聚四氟乙烯生料带 宽20 |  |  |  |  | m | 3.014 | 0.34 | 1.02
| 六角螺栓 |  |  |  |  | kg | 0.075 | 7.14 | 0.54
| 弹簧压力表 Y-100 0～1.6MPa |  |  |  |  | 块 | 0.006 | 65 | 0.39
| 低碳钢焊条 J422 φ3.2 |  |  |  |  | kg | 0.089 | 4.1 | 0.36
| 热轧厚钢板 δ12～20 |  |  |  |  | kg | 0.065 | 3.916 | 0.25
| 无缝钢管 D22×2 |  |  |  |  | m | 0.003 | 8 | 0.02
| 机油 |  |  |  |  | kg | 0.017 | 12.1 | 0.21
| 尼龙砂轮片 φ400 |  |  |  |  | 片 | 0.015 | 8 | 0.12
| 输水软管 Φ25 |  |  |  |  | m | 0.006 | 12 | 0.07
| 压力表弯管 DN15 |  |  |  |  | 个 | 0.006 | 11 | 0.07
| 锯条(各种规格) |  |  |  |  | 根 | 0.084 | 0.77 | 0.06
| 螺纹阀门 DN15 |  |  |  |  | 个 | 0.006 | 10 | 0.06
| 石棉橡胶板 低压 δ0.8～6 |  |  |  |  | kg | 0.008 | 7.49 | 0.06
注：1.如不使用省级或行业建设主管部门发布的计价依据，可不填写定额编号、名称等。 2.招标文件提供了暂估单价的材料，按暂估的单价填入表内“暂估单价”栏及“暂估合价”栏。 | [10 empty] | 表－09
综合单价分析表
工程名称：太平明德小学教学综合楼 安装 |  |  |  |  | 标段：11 |  |  |  |  | 第205页 共327页
项目编码 | 031003001015 | 项目名称 |  | Y型过滤器 |  |  | 计量单位 |  | 个 | 工程量 | 3
材 料 费 明 细 | 主要材料名称、规格、型号 |  |  |  |  | 单位 | 数量 | 单价 (元) | 合价 (元) | 暂估 单价 (元) | 暂估 合价 (元)
| 氧气 |  |  |  |  | m3 | 0.084 | 3.82 | 0.32
| 其他材料费 | [6 empty] | — | 0.26 | —
| 材料费小计 | [6 empty] | — | 90.56 | — | 0
注：1.如不使用省级或行业建设主管部门发布的计价依据，可不填写定额编号、名称等。 2.招标文件提供了暂估单价的材料，按暂估的单价填入表内“暂估单价”栏及“暂估合价”栏。 | [10 empty] | 表－09
综合单价分析表
工程名称：太平明德小学教学综合楼 安装 |  |  |  |  | 标段：11 |  |  |  |  | 第206页 共327页
项目编码 | 031003001016 | 项目名称 |  | Y型过滤器 |  |  | 计量单位 |  | 个 | 工程量 | 1
清单综合单价组成明细
定额 编号 | 定额项目名称 | 定额 单位 | 数量 | 单价 |  |  |  | 合价
|  |  |  | 人工费 | 材料费 | 机械费 | 管理费 和利润 | 人工费 | 材料费 | 机械费 | 管理费 和利润
10-5-42 | 法兰阀门安装 公称直径 100mm以内 | 个 | 1 | 77.68 | 30.36 | 2.56 | 24.74 | 77.68 | 30.36 | 2.56 | 24.74
10-5-142 | 碳钢平焊法兰安装 公称直径 100mm以内 | 副 | 1 | 64.73 | 25.01 | 10.91 | 20.62 | 64.73 | 25.01 | 10.91 | 20.62
人工单价 |  | 小 计 | [5 empty] | 142.41 | 55.37 | 13.47 | 45.36
129.46 元/工日 |  | 未计价材料费 | [5 empty] | 404.07
清单项目综合单价 | [7 empty] | 660.68
材 料 费 明 细 | 主要材料名称、规格、型号 |  |  |  |  | 单位 | 数量 | 单价 (元) | 合价 (元) | 暂估 单价 (元) | 暂估 合价 (元)
| 碳钢平焊法兰 DN100 |  |  |  |  | 片 | 2 | 50.4 | 100.80
| Y型过滤器 DN100 |  |  |  |  | 个 | 1 | 303.27 | 303.27
| 乙炔气 |  |  |  |  | kg | 0.072 | 8.82 | 0.64
| 六角螺栓带螺母、垫圈 M16×85～140 |  |  |  |  | 套 | 16.48 | 2.2 | 36.26
| 六角螺栓 |  |  |  |  | kg | 0.532 | 7.14 | 3.80
| 石棉橡胶板 低压 δ0.8～6 |  |  |  |  | kg | 0.369 | 7.49 | 2.76
| 白铅油 |  |  |  |  | kg | 0.2 | 9.68 | 1.94
| 低碳钢焊条 J422 φ3.2 |  |  |  |  | kg | 0.47 | 4.1 | 1.93
| 热轧厚钢板 δ12～20 |  |  |  |  | kg | 0.343 | 3.916 | 1.34
| 机油 |  |  |  |  | kg | 0.105 | 12.1 | 1.27
| 氧气 |  |  |  |  | m3 | 0.216 | 3.82 | 0.83
| 电 |  |  |  |  | kw·h | 0.086 | 0.67 | 0.06
| 尼龙砂轮片 φ100 |  |  |  |  | 片 | 0.126 | 4.27 | 0.54
| 清油 C01-1 |  |  |  |  | kg | 0.023 | 19.2 | 0.44
| 尼龙砂轮片 φ400 |  |  |  |  | 片 | 0.041 | 8 | 0.33
| 输水软管 Φ25 |  |  |  |  | m | 0.019 | 12 | 0.23
| 破布 |  |  |  |  | kg | 0.036 | 6.19 | 0.22
| 压力表弯管 DN15 |  |  |  |  | 个 | 0.019 | 11 | 0.21
注：1.如不使用省级或行业建设主管部门发布的计价依据，可不填写定额编号、名称等。 2.招标文件提供了暂估单价的材料，按暂估的单价填入表内“暂估单价”栏及“暂估合价”栏。 | [10 empty] | 表－09
综合单价分析表
工程名称：太平明德小学教学综合楼 安装 |  |  |  |  | 标段：11 |  |  |  |  | 第207页 共327页
项目编码 | 031003001016 | 项目名称 |  | Y型过滤器 |  |  | 计量单位 |  | 个 | 工程量 | 1
材 料 费 明 细 | 主要材料名称、规格、型号 |  |  |  |  | 单位 | 数量 | 单价 (元) | 合价 (元) | 暂估 单价 (元) | 暂估 合价 (元)
| 螺纹阀门 DN15 |  |  |  |  | 个 | 0.019 | 10 | 0.19
| 无缝钢管 D22×2 |  |  |  |  | m | 0.01 | 8 | 0.08
| 弹簧压力表 Y-100 0～1.6MPa |  |  |  |  | 块 | 0.019 | 65 | 1.24
| 其他材料费 | [6 empty] | — | 1.08 | —
| 材料费小计 | [6 empty] | — | 459.44 | — | 0
注：1.如不使用省级或行业建设主管部门发布的计价依据，可不填写定额编号、名称等。 2.招标文件提供了暂估单价的材料，按暂估的单价填入表内“暂估单价”栏及“暂估合价”栏。 | [10 empty] | 表－09
综合单价分析表
工程名称：太平明德小学教学综合楼 安装 |  |  |  |  | 标段：11 |  |  |  |  | 第208页 共327页
项目编码 | 031003001017 | 项目名称 |  | Y型过滤器 |  |  | 计量单位 |  | 个 | 工程量 | 1
清单综合单价组成明细
定额 编号 | 定额项目名称 | 定额 单位 | 数量 | 单价 |  |  |  | 合价
|  |  |  | 人工费 | 材料费 | 机械费 | 管理费 和利润 | 人工费 | 材料费 | 机械费 | 管理费 和利润
10-5-6 | 螺纹阀门安装 公称直径 50mm以内 | 个 | 1 | 34.98 | 19.46 | 2.40 | 11.14 | 34.98 | 19.46 | 2.40 | 11.14
人工单价 |  | 小 计 | [5 empty] | 34.98 | 19.46 | 2.40 | 11.14
129.56 元/工日 |  | 未计价材料费 | [5 empty] | 130.39
清单项目综合单价 | [7 empty] | 198.37
材 料 费 明 细 | 主要材料名称、规格、型号 |  |  |  |  | 单位 | 数量 | 单价 (元) | 合价 (元) | 暂估 单价 (元) | 暂估 合价 (元)
| Y型过滤器 DN50 |  |  |  |  | 个 | 1.01 | 129.1 | 130.39
| 乙炔气 |  |  |  |  | kg | 0.033 | 8.82 | 0.29
| 黑玛钢六角内接头 DN50 |  |  |  |  | 个 | 0.808 | 9.18 | 7.42
| 黑玛钢活接头 DN50 |  |  |  |  | 个 | 1.01 | 5.1 | 5.15
| 六角螺栓 |  |  |  |  | kg | 0.2 | 7.14 | 1.43
| 聚四氟乙烯生料带 宽20 |  |  |  |  | m | 3.768 | 0.34 | 1.28
| 弹簧压力表 Y-100 0～1.6MPa |  |  |  |  | 块 | 0.016 | 65 | 1.04
| 低碳钢焊条 J422 φ3.2 |  |  |  |  | kg | 0.122 | 4.1 | 0.50
| 氧气 |  |  |  |  | m3 | 0.099 | 3.82 | 0.38
| 无缝钢管 D22×2 |  |  |  |  | m | 0.008 | 8 | 0.06
| 机油 |  |  |  |  | kg | 0.021 | 12.1 | 0.25
| 输水软管 Φ25 |  |  |  |  | m | 0.016 | 12 | 0.19
| 压力表弯管 DN15 |  |  |  |  | 个 | 0.016 | 11 | 0.18
| 尼龙砂轮片 φ400 |  |  |  |  | 片 | 0.021 | 8 | 0.17
| 螺纹阀门 DN15 |  |  |  |  | 个 | 0.016 | 10 | 0.16
| 锯条(各种规格) |  |  |  |  | 根 | 0.106 | 0.77 | 0.08
| 石棉橡胶板 低压 δ0.8～6 |  |  |  |  | kg | 0.01 | 7.49 | 0.07
注：1.如不使用省级或行业建设主管部门发布的计价依据，可不填写定额编号、名称等。 2.招标文件提供了暂估单价的材料，按暂估的单价填入表内“暂估单价”栏及“暂估合价”栏。 | [10 empty] | 表－09
综合单价分析表
工程名称：太平明德小学教学综合楼 安装 |  |  |  |  | 标段：11 |  |  |  |  | 第209页 共327页
项目编码 | 031003001017 | 项目名称 |  | Y型过滤器 |  |  | 计量单位 |  | 个 | 工程量 | 1
材 料 费 明 细 | 主要材料名称、规格、型号 |  |  |  |  | 单位 | 数量 | 单价 (元) | 合价 (元) | 暂估 单价 (元) | 暂估 合价 (元)
| 热轧厚钢板 δ12～20 |  |  |  |  | kg | 0.105 | 3.916 | 0.41
| 其他材料费 | [6 empty] | — | 0.39 | —
| 材料费小计 | [6 empty] | — | 149.85 | — | 0
注：1.如不使用省级或行业建设主管部门发布的计价依据，可不填写定额编号、名称等。 2.招标文件提供了暂估单价的材料，按暂估的单价填入表内“暂估单价”栏及“暂估合价”栏。 | [10 empty] | 表－09
综合单价分析表
工程名称：太平明德小学教学综合楼 安装 |  |  |  |  | 标段：11 |  |  |  |  | 第210页 共327页
项目编码 | 031003003001 | 项目名称 |  | 挠性接头 |  |  | 计量单位 |  | 个 | 工程量 | 2
清单综合单价组成明细
定额 编号 | 定额项目名称 | 定额 单位 | 数量 | 单价 |  |  |  | 合价
|  |  |  | 人工费 | 材料费 | 机械费 | 管理费 和利润 | 人工费 | 材料费 | 机械费 | 管理费 和利润
10-5-5 | 螺纹阀门安装 公称直径 40mm以内 | 个 | 1 | 28.48 | 12.66 | 1.74 | 9.07 | 28.48 | 12.66 | 1.74 | 9.07
人工单价 |  | 小 计 | [5 empty] | 28.48 | 12.66 | 1.74 | 9.07
129.45 元/工日 |  | 未计价材料费 | [5 empty] | 27.27
清单项目综合单价 | [7 empty] | 79.22
材 料 费 明 细 | 主要材料名称、规格、型号 |  |  |  |  | 单位 | 数量 | 单价 (元) | 合价 (元) | 暂估 单价 (元) | 暂估 合价 (元)
| 挠性接头 DN40 |  |  |  |  | 个 | 1.01 | 27 | 27.27
| 乙炔气 |  |  |  |  | kg | 0.028 | 8.82 | 0.25
| 黑玛钢六角内接头 DN40 |  |  |  |  | 个 | 0.808 | 6.39 | 5.16
| 黑玛钢活接头 DN40 |  |  |  |  | 个 | 1.01 | 3.4 | 3.43
| 聚四氟乙烯生料带 宽20 |  |  |  |  | m | 3.014 | 0.34 | 1.02
| 六角螺栓 |  |  |  |  | kg | 0.075 | 7.14 | 0.54
| 弹簧压力表 Y-100 0～1.6MPa |  |  |  |  | 块 | 0.006 | 65 | 0.39
| 低碳钢焊条 J422 φ3.2 |  |  |  |  | kg | 0.089 | 4.1 | 0.36
| 热轧厚钢板 δ12～20 |  |  |  |  | kg | 0.065 | 3.916 | 0.25
| 无缝钢管 D22×2 |  |  |  |  | m | 0.003 | 8 | 0.02
| 机油 |  |  |  |  | kg | 0.017 | 12.1 | 0.21
| 尼龙砂轮片 φ400 |  |  |  |  | 片 | 0.015 | 8 | 0.12
| 输水软管 Φ25 |  |  |  |  | m | 0.006 | 12 | 0.07
| 压力表弯管 DN15 |  |  |  |  | 个 | 0.006 | 11 | 0.07
| 锯条(各种规格) |  |  |  |  | 根 | 0.084 | 0.77 | 0.06
| 螺纹阀门 DN15 |  |  |  |  | 个 | 0.006 | 10 | 0.06
| 石棉橡胶板 低压 δ0.8～6 |  |  |  |  | kg | 0.008 | 7.49 | 0.06
注：1.如不使用省级或行业建设主管部门发布的计价依据，可不填写定额编号、名称等。 2.招标文件提供了暂估单价的材料，按暂估的单价填入表内“暂估单价”栏及“暂估合价”栏。 | [10 empty] | 表－09
综合单价分析表
工程名称：太平明德小学教学综合楼 安装 |  |  |  |  | 标段：11 |  |  |  |  | 第211页 共327页
项目编码 | 031003003001 | 项目名称 |  | 挠性接头 |  |  | 计量单位 |  | 个 | 工程量 | 2
材 料 费 明 细 | 主要材料名称、规格、型号 |  |  |  |  | 单位 | 数量 | 单价 (元) | 合价 (元) | 暂估 单价 (元) | 暂估 合价 (元)
| 氧气 |  |  |  |  | m3 | 0.084 | 3.82 | 0.32
| 其他材料费 | [6 empty] | — | 0.25 | —
| 材料费小计 | [6 empty] | — | 39.93 | — | 0
注：1.如不使用省级或行业建设主管部门发布的计价依据，可不填写定额编号、名称等。 2.招标文件提供了暂估单价的材料，按暂估的单价填入表内“暂估单价”栏及“暂估合价”栏。 | [10 empty] | 表－09
综合单价分析表
工程名称：太平明德小学教学综合楼 安装 |  |  |  |  | 标段：11 |  |  |  |  | 第212页 共327页
项目编码 | 031003003002 | 项目名称 |  | 挠性接头 |  |  | 计量单位 |  | 个 | 工程量 | 1
清单综合单价组成明细
定额 编号 | 定额项目名称 | 定额 单位 | 数量 | 单价 |  |  |  | 合价
|  |  |  | 人工费 | 材料费 | 机械费 | 管理费 和利润 | 人工费 | 材料费 | 机械费 | 管理费 和利润
10-5-6 | 螺纹阀门安装 公称直径 50mm以内 | 个 | 1 | 34.98 | 19.46 | 2.40 | 11.14 | 34.98 | 19.46 | 2.40 | 11.14
人工单价 |  | 小 计 | [5 empty] | 34.98 | 19.46 | 2.40 | 11.14
129.56 元/工日 |  | 未计价材料费 | [5 empty] | 32.32
清单项目综合单价 | [7 empty] | 100.30
材 料 费 明 细 | 主要材料名称、规格、型号 |  |  |  |  | 单位 | 数量 | 单价 (元) | 合价 (元) | 暂估 单价 (元) | 暂估 合价 (元)
| 挠性接头 DN50 |  |  |  |  | 个 | 1.01 | 32 | 32.32
| 乙炔气 |  |  |  |  | kg | 0.033 | 8.82 | 0.29
| 黑玛钢六角内接头 DN50 |  |  |  |  | 个 | 0.808 | 9.18 | 7.42
| 黑玛钢活接头 DN50 |  |  |  |  | 个 | 1.01 | 5.1 | 5.15
| 六角螺栓 |  |  |  |  | kg | 0.2 | 7.14 | 1.43
| 聚四氟乙烯生料带 宽20 |  |  |  |  | m | 3.768 | 0.34 | 1.28
| 弹簧压力表 Y-100 0～1.6MPa |  |  |  |  | 块 | 0.016 | 65 | 1.04
| 低碳钢焊条 J422 φ3.2 |  |  |  |  | kg | 0.122 | 4.1 | 0.50
| 氧气 |  |  |  |  | m3 | 0.099 | 3.82 | 0.38
| 无缝钢管 D22×2 |  |  |  |  | m | 0.008 | 8 | 0.06
| 机油 |  |  |  |  | kg | 0.021 | 12.1 | 0.25
| 输水软管 Φ25 |  |  |  |  | m | 0.016 | 12 | 0.19
| 压力表弯管 DN15 |  |  |  |  | 个 | 0.016 | 11 | 0.18
| 尼龙砂轮片 φ400 |  |  |  |  | 片 | 0.021 | 8 | 0.17
| 螺纹阀门 DN15 |  |  |  |  | 个 | 0.016 | 10 | 0.16
| 锯条(各种规格) |  |  |  |  | 根 | 0.106 | 0.77 | 0.08
| 石棉橡胶板 低压 δ0.8～6 |  |  |  |  | kg | 0.01 | 7.49 | 0.07
注：1.如不使用省级或行业建设主管部门发布的计价依据，可不填写定额编号、名称等。 2.招标文件提供了暂估单价的材料，按暂估的单价填入表内“暂估单价”栏及“暂估合价”栏。 | [10 empty] | 表－09
综合单价分析表
工程名称：太平明德小学教学综合楼 安装 |  |  |  |  | 标段：11 |  |  |  |  | 第213页 共327页
项目编码 | 031003003002 | 项目名称 |  | 挠性接头 |  |  | 计量单位 |  | 个 | 工程量 | 1
材 料 费 明 细 | 主要材料名称、规格、型号 |  |  |  |  | 单位 | 数量 | 单价 (元) | 合价 (元) | 暂估 单价 (元) | 暂估 合价 (元)
| 热轧厚钢板 δ12～20 |  |  |  |  | kg | 0.105 | 3.916 | 0.41
| 其他材料费 | [6 empty] | — | 0.39 | —
| 材料费小计 | [6 empty] | — | 51.78 | — | 0
注：1.如不使用省级或行业建设主管部门发布的计价依据，可不填写定额编号、名称等。 2.招标文件提供了暂估单价的材料，按暂估的单价填入表内“暂估单价”栏及“暂估合价”栏。 | [10 empty] | 表－09
综合单价分析表
工程名称：太平明德小学教学综合楼 安装 |  |  |  |  | 标段：11 |  |  |  |  | 第214页 共327页
项目编码 | 030601002001 | 项目名称 |  | 压力仪表 |  |  | 计量单位 |  | 块 | 工程量 | 4
清单综合单价组成明细
定额 编号 | 定额项目名称 | 定额 单位 | 数量 | 单价 |  |  |  | 合价
|  |  |  | 人工费 | 材料费 | 机械费 | 管理费 和利润 | 人工费 | 材料费 | 机械费 | 管理费 和利润
6-1-47 | 压力表 盘装 | 块 | 1 | 40.16 | 0.33 | 0.67 | 11.96 | 40.16 | 0.33 | 0.67 | 11.96
人工单价 |  | 小 计 | [5 empty] | 40.16 | 0.33 | 0.67 | 11.96
138.96 元/工日 |  | 未计价材料费 | [5 empty] | 44.25
清单项目综合单价 | [7 empty] | 97.37
材 料 费 明 细 | 主要材料名称、规格、型号 |  |  |  |  | 单位 | 数量 | 单价 (元) | 合价 (元) | 暂估 单价 (元) | 暂估 合价 (元)
| 压力表 |  |  |  |  | 套 | 1 | 44.25 | 44.25
| 细白布 宽900 |  |  |  |  | m | 0.01 | 5.8 | 0.06
| 其他材料费 | [6 empty] | — | 0.27 | —
| 材料费小计 | [6 empty] | — | 44.58 | — | 0
注：1.如不使用省级或行业建设主管部门发布的计价依据，可不填写定额编号、名称等。 2.招标文件提供了暂估单价的材料，按暂估的单价填入表内“暂估单价”栏及“暂估合价”栏。 | [10 empty] | 表－09
综合单价分析表
工程名称：太平明德小学教学综合楼 安装 |  |  |  |  | 标段：11 |  |  |  |  | 第215页 共327页
项目编码 | 031003013001 | 项目名称 |  | 水表 |  |  | 计量单位 |  | 个 | 工程量 | 1
清单综合单价组成明细
定额 编号 | 定额项目名称 | 定额 单位 | 数量 | 单价 |  |  |  | 合价
|  |  |  | 人工费 | 材料费 | 机械费 | 管理费 和利润 | 人工费 | 材料费 | 机械费 | 管理费 和利润
10-5-291 | 普通水表安装（螺纹连接） 公称直径 40mm以内 | 个 | 1 | 41.42 | 4.79 | 0.53 | 13.19 | 41.42 | 4.79 | 0.53 | 13.19
人工单价 |  | 小 计 | [5 empty] | 41.42 | 4.79 | 0.53 | 13.19
129.44 元/工日 |  | 未计价材料费 | [5 empty] | 30.00
清单项目综合单价 | [7 empty] | 89.93
材 料 费 明 细 | 主要材料名称、规格、型号 |  |  |  |  | 单位 | 数量 | 单价 (元) | 合价 (元) | 暂估 单价 (元) | 暂估 合价 (元)
| 分户水表 DN40 |  |  |  |  | 个 | 1 | 30 | 30.00
| 锯条(各种规格) |  |  |  |  | 根 | 0.089 | 0.77 | 0.07
| 乙炔气 |  |  |  |  | kg | 0.012 | 8.82 | 0.11
| 氧气 |  |  |  |  | m3 | 0.03 | 3.82 | 0.11
| 机油 |  |  |  |  | kg | 0.025 | 12.1 | 0.30
| 聚四氟乙烯生料带 宽20 |  |  |  |  | m | 3.168 | 0.34 | 1.08
| 黑玛钢管箍 DN40 |  |  |  |  | 个 | 1.01 | 3 | 3.03
| 其他材料费 | [6 empty] | — | 0.09 | —
| 材料费小计 | [6 empty] | — | 34.79 | — | 0
注：1.如不使用省级或行业建设主管部门发布的计价依据，可不填写定额编号、名称等。 2.招标文件提供了暂估单价的材料，按暂估的单价填入表内“暂估单价”栏及“暂估合价”栏。 | [10 empty] | 表－09
综合单价分析表
工程名称：太平明德小学教学综合楼 安装 |  |  |  |  | 标段：11 |  |  |  |  | 第216页 共327页
项目编码 | 031003001018 | 项目名称 |  | 螺纹阀门 |  |  | 计量单位 |  | 个 | 工程量 | 1
清单综合单价组成明细
定额 编号 | 定额项目名称 | 定额 单位 | 数量 | 单价 |  |  |  | 合价
|  |  |  | 人工费 | 材料费 | 机械费 | 管理费 和利润 | 人工费 | 材料费 | 机械费 | 管理费 和利润
10-5-57 | 法兰电磁阀安装 公称直径 100mm以内 | 个 | 1 | 86.76 | 20.92 |  | 27.62 | 86.76 | 20.92 |  | 27.62
10-5-142 | 碳钢平焊法兰安装 公称直径 100mm以内 | 副 | 1 | 64.73 | 25.01 | 10.91 | 20.62 | 64.73 | 25.01 | 10.91 | 20.62
人工单价 |  | 小 计 | [5 empty] | 151.49 | 45.93 | 10.91 | 48.24
129.48 元/工日 |  | 未计价材料费 | [5 empty] | 693.94
清单项目综合单价 | [7 empty] | 950.51
材 料 费 明 细 | 主要材料名称、规格、型号 |  |  |  |  | 单位 | 数量 | 单价 (元) | 合价 (元) | 暂估 单价 (元) | 暂估 合价 (元)
| 碳钢平焊法兰 DN100 |  |  |  |  | 片 | 2 | 50.4 | 100.80
| 法兰电磁阀 DN100 |  |  |  |  | 个 | 1 | 593.14 | 593.14
| 电 |  |  |  |  | kw·h | 0.086 | 0.67 | 0.06
| 乙炔气 |  |  |  |  | kg | 0.007 | 8.82 | 0.06
| 氧气 |  |  |  |  | m3 | 0.021 | 3.82 | 0.08
| 破布 |  |  |  |  | kg | 0.036 | 6.19 | 0.22
| 尼龙砂轮片 φ400 |  |  |  |  | 片 | 0.041 | 8 | 0.33
| 清油 C01-1 |  |  |  |  | kg | 0.023 | 19.2 | 0.44
| 尼龙砂轮片 φ100 |  |  |  |  | 片 | 0.126 | 4.27 | 0.54
| 机油 |  |  |  |  | kg | 0.105 | 12.1 | 1.27
| 低碳钢焊条 J422 φ3.2 |  |  |  |  | kg | 0.313 | 4.1 | 1.28
| 白铅油 |  |  |  |  | kg | 0.2 | 9.68 | 1.94
| 石棉橡胶板 低压 δ0.8～6 |  |  |  |  | kg | 0.34 | 7.49 | 2.55
| 六角螺栓带螺母、垫圈 M16×85～140 |  |  |  |  | 套 | 16.48 | 2.2 | 36.26
| 其他材料费 | [6 empty] | — | 0.91 | —
| 材料费小计 | [6 empty] | — | 739.87 | — | 0
注：1.如不使用省级或行业建设主管部门发布的计价依据，可不填写定额编号、名称等。 2.招标文件提供了暂估单价的材料，按暂估的单价填入表内“暂估单价”栏及“暂估合价”栏。 | [10 empty] | 表－09
综合单价分析表
工程名称：太平明德小学教学综合楼 安装 |  |  |  |  | 标段：11 |  |  |  |  | 第217页 共327页
项目编码 | 031003001019 | 项目名称 |  | 螺纹阀门 |  |  | 计量单位 |  | 个 | 工程量 | 3
清单综合单价组成明细
定额 编号 | 定额项目名称 | 定额 单位 | 数量 | 单价 |  |  |  | 合价
|  |  |  | 人工费 | 材料费 | 机械费 | 管理费 和利润 | 人工费 | 材料费 | 机械费 | 管理费 和利润
10-5-24 | 螺纹浮球阀安装 公称直径 50mm以内 | 个 | 1 | 31.07 | 5.29 | 1.00 | 9.90 | 31.07 | 5.29 | 1.00 | 9.90
人工单价 |  | 小 计 | [5 empty] | 31.07 | 5.29 | 1.00 | 9.90
129.46 元/工日 |  | 未计价材料费 | [5 empty] | 60.60
清单项目综合单价 | [7 empty] | 107.86
材 料 费 明 细 | 主要材料名称、规格、型号 |  |  |  |  | 单位 | 数量 | 单价 (元) | 合价 (元) | 暂估 单价 (元) | 暂估 合价 (元)
| 螺纹浮球阀 DN50 |  |  |  |  | 个 | 1.01 | 60 | 60.60
| 锯条(各种规格) |  |  |  |  | 根 | 0.106 | 0.77 | 0.08
| 尼龙砂轮片 φ400 |  |  |  |  | 片 | 0.021 | 8 | 0.17
| 机油 |  |  |  |  | kg | 0.021 | 12.1 | 0.25
| 聚四氟乙烯生料带 宽20 |  |  |  |  | m | 1.888 | 0.34 | 0.64
| 黑玛钢管箍 DN50 |  |  |  |  | 个 | 1.01 | 4 | 4.04
| 其他材料费 | [6 empty] | — | 0.10 | —
| 材料费小计 | [6 empty] | — | 65.89 | — | 0
注：1.如不使用省级或行业建设主管部门发布的计价依据，可不填写定额编号、名称等。 2.招标文件提供了暂估单价的材料，按暂估的单价填入表内“暂估单价”栏及“暂估合价”栏。 | [10 empty] | 表－09
综合单价分析表
工程名称：太平明德小学教学综合楼 安装 |  |  |  |  | 标段：11 |  |  |  |  | 第218页 共327页
项目编码 | 031006012001 | 项目名称 |  | 热水器、开水炉 |  |  | 计量单位 |  | 台 | 工程量 | 2
清单综合单价组成明细
定额 编号 | 定额项目名称 | 定额 单位 | 数量 | 单价 |  |  |  | 合价
|  |  |  | 人工费 | 材料费 | 机械费 | 管理费 和利润 | 人工费 | 材料费 | 机械费 | 管理费 和利润
10-9-76 | 电热水器安装 挂式 RS15型 | 台 | 1 | 66.42 | 5.99 |  | 21.85 | 66.42 | 5.99 |  | 21.85
人工单价 |  | 小 计 | [5 empty] | 66.42 | 5.99 |  | 21.85
126.03 元/工日 |  | 未计价材料费 | [5 empty] | 1000.00
清单项目综合单价 | [7 empty] | 1094.26
材 料 费 明 细 | 主要材料名称、规格、型号 |  |  |  |  | 单位 | 数量 | 单价 (元) | 合价 (元) | 暂估 单价 (元) | 暂估 合价 (元)
| 容积式电热水器 有效容积100L |  |  |  |  | 台 | 1 | 1000 | 1000.00
| 钢锯条 |  |  |  |  | 条 | 0.2 | 0.5 | 0.10
| 水 |  |  |  |  | m3 | 0.022 | 5.9 | 0.13
| 聚四氟乙烯生料带 宽20 |  |  |  |  | m | 0.565 | 0.34 | 0.19
| 砂子 |  |  |  |  | m3 | 0.002 | 139 | 0.28
| 水泥 P.O 32.5 |  |  |  |  | kg | 1 | 0.401 | 0.40
| 铅油(厚漆) |  |  |  |  | kg | 0.05 | 8.5 | 0.43
| 镀锌管箍 DN15 |  |  |  |  | 个 | 2.02 | 0.84 | 1.70
| 六角螺栓带螺母、垫圈 M10×80～130 |  |  |  |  | 套 | 4.12 | 0.63 | 2.60
| 其他材料费 | [6 empty] | — | 0.17 | —
| 材料费小计 | [6 empty] | — | 1005.99 | — | 0
注：1.如不使用省级或行业建设主管部门发布的计价依据，可不填写定额编号、名称等。 2.招标文件提供了暂估单价的材料，按暂估的单价填入表内“暂估单价”栏及“暂估合价”栏。 | [10 empty] | 表－09
综合单价分析表
工程名称：太平明德小学教学综合楼 安装 |  |  |  |  | 标段：11 |  |  |  |  | 第219页 共327页
项目编码 | 031006012002 | 项目名称 |  | 热水器、开水炉 |  |  | 计量单位 |  | 台 | 工程量 | 8
清单综合单价组成明细
定额 编号 | 定额项目名称 | 定额 单位 | 数量 | 单价 |  |  |  | 合价
|  |  |  | 人工费 | 材料费 | 机械费 | 管理费 和利润 | 人工费 | 材料费 | 机械费 | 管理费 和利润
10-9-82 | 立式电开水炉安装 开水炉 | 台 | 1 | 101.81 | 4.30 |  | 33.40 | 101.81 | 4.30 |  | 33.40
人工单价 |  | 小 计 | [5 empty] | 101.81 | 4.30 |  | 33.40
126.00 元/工日 |  | 未计价材料费 | [5 empty] | 500.00
清单项目综合单价 | [7 empty] | 639.51
材 料 费 明 细 | 主要材料名称、规格、型号 |  |  |  |  | 单位 | 数量 | 单价 (元) | 合价 (元) | 暂估 单价 (元) | 暂估 合价 (元)
| 电饮水机 |  |  |  |  | 台 | 1 | 500 | 500.00
| 钢锯条 |  |  |  |  | 条 | 0.2 | 0.5 | 0.10
| 聚四氟乙烯生料带 宽20 |  |  |  |  | m | 0.565 | 0.34 | 0.19
| 铅油(厚漆) |  |  |  |  | kg | 0.05 | 8.5 | 0.43
| 镀锌管箍 DN15 |  |  |  |  | 个 | 2.02 | 0.84 | 1.70
| 水 |  |  |  |  | m3 | 0.3 | 5.9 | 1.77
| 其他材料费 | [6 empty] | — | 0.12 | —
| 材料费小计 | [6 empty] | — | 504.30 | — | 0
注：1.如不使用省级或行业建设主管部门发布的计价依据，可不填写定额编号、名称等。 2.招标文件提供了暂估单价的材料，按暂估的单价填入表内“暂估单价”栏及“暂估合价”栏。 | [10 empty] | 表－09
综合单价分析表
工程名称：太平明德小学教学综合楼 安装 |  |  |  |  | 标段：11 |  |  |  |  | 第220页 共327页
项目编码 | 031004014001 | 项目名称 |  | 水龙头 |  |  | 计量单位 |  | 个 | 工程量 | 36
清单综合单价组成明细
定额 编号 | 定额项目名称 | 定额 单位 | 数量 | 单价 |  |  |  | 合价
|  |  |  | 人工费 | 材料费 | 机械费 | 管理费 和利润 | 人工费 | 材料费 | 机械费 | 管理费 和利润
10-6-81 | 水龙头安装 公称直径 15mm | 10个 | 0.1 | 33.66 | 1.40 |  | 10.73 | 3.37 | 0.14 |  | 1.07
人工单价 |  | 小 计 | [5 empty] | 3.37 | 0.14 |  | 1.08
129.62 元/工日 |  | 未计价材料费 | [5 empty] | 6.76
清单项目综合单价 | [7 empty] | 11.35
材 料 费 明 细 | 主要材料名称、规格、型号 |  |  |  |  | 单位 | 数量 | 单价 (元) | 合价 (元) | 暂估 单价 (元) | 暂估 合价 (元)
| 水龙头 DN15 |  |  |  |  | 个 | 1.01 | 6.69 | 6.76
| 聚四氟乙烯生料带 宽20 |  |  |  |  | m | 0.4 | 0.34 | 0.14
| 其他材料费 | [6 empty] | — | 0.01 | —
| 材料费小计 | [6 empty] | — | 6.90 | — | 0
注：1.如不使用省级或行业建设主管部门发布的计价依据，可不填写定额编号、名称等。 2.招标文件提供了暂估单价的材料，按暂估的单价填入表内“暂估单价”栏及“暂估合价”栏。 | [10 empty] | 表－09
综合单价分析表
工程名称：太平明德小学教学综合楼 安装 |  |  |  |  | 标段：11 |  |  |  |  | 第221页 共327页
项目编码 | 031004013001 | 项目名称 |  | 大、小便槽自动冲洗水箱 |  |  | 计量单位 |  | 套 | 工程量 | 4
清单综合单价组成明细
定额 编号 | 定额项目名称 | 定额 单位 | 数量 | 单价 |  |  |  | 合价
|  |  |  | 人工费 | 材料费 | 机械费 | 管理费 和利润 | 人工费 | 材料费 | 机械费 | 管理费 和利润
10-6-76 | 小便槽自动冲洗水箱安装 容积 16.1L | 10套 | 0.1 | 472.55 | 36.49 |  | 150.50 | 47.26 | 3.65 |  | 15.05
人工单价 |  | 小 计 | [5 empty] | 47.26 | 3.65 |  | 15.05
129.48 元/工日 |  | 未计价材料费 | [5 empty] | 68.97
清单项目综合单价 | [7 empty] | 134.93
材 料 费 明 细 | 主要材料名称、规格、型号 |  |  |  |  | 单位 | 数量 | 单价 (元) | 合价 (元) | 暂估 单价 (元) | 暂估 合价 (元)
| 小便槽冲洗水箱 有效容积15.2L |  |  |  |  | 个 | 1 | 68.97 | 68.97
| 电 |  |  |  |  | kw·h | 0.088 | 0.67 | 0.06
| 锯条(各种规格) |  |  |  |  | 根 | 0.1 | 0.77 | 0.08
| 冲击钻头 φ8～16 |  |  |  |  | 个 | 0.052 | 4 | 0.21
| 橡胶板 δ1～3 |  |  |  |  | kg | 0.025 | 9.1 | 0.23
| 聚四氟乙烯生料带 宽20 |  |  |  |  | m | 1.43 | 0.34 | 0.49
| 膨胀螺栓 M6～12×50～120 |  |  |  |  | 套 | 4.12 | 0.6 | 2.47
| 其他材料费 | [6 empty] | — | 0.12 | —
| 材料费小计 | [6 empty] | — | 72.62 | — | 0
注：1.如不使用省级或行业建设主管部门发布的计价依据，可不填写定额编号、名称等。 2.招标文件提供了暂估单价的材料，按暂估的单价填入表内“暂估单价”栏及“暂估合价”栏。 | [10 empty] | 表－09
综合单价分析表
工程名称：太平明德小学教学综合楼 安装 |  |  |  |  | 标段：11 |  |  |  |  | 第222页 共327页
项目编码 | 031004013002 | 项目名称 |  | 大、小便槽自动冲洗水箱 |  |  | 计量单位 |  | 套 | 工程量 | 12
清单综合单价组成明细
定额 编号 | 定额项目名称 | 定额 单位 | 数量 | 单价 |  |  |  | 合价
|  |  |  | 人工费 | 材料费 | 机械费 | 管理费 和利润 | 人工费 | 材料费 | 机械费 | 管理费 和利润
10-6-73 | 大便槽自动冲洗水箱安装 容积 108L | 10套 | 0.1 | 636.94 | 76.19 |  | 202.86 | 63.69 | 7.62 |  | 20.29
人工单价 |  | 小 计 | [5 empty] | 63.69 | 7.62 |  | 20.29
129.45 元/工日 |  | 未计价材料费 | [5 empty] | 155.17
清单项目综合单价 | [7 empty] | 246.77
材 料 费 明 细 | 主要材料名称、规格、型号 |  |  |  |  | 单位 | 数量 | 单价 (元) | 合价 (元) | 暂估 单价 (元) | 暂估 合价 (元)
| 大便槽自动冲洗水箱 有效容积100L |  |  |  |  | 个 | 1 | 155.17 | 155.17
| 水 |  |  |  |  | m3 | 0.016 | 5.9 | 0.09
| 电 |  |  |  |  | kw·h | 0.176 | 0.67 | 0.12
| 胶粘剂 |  |  |  |  | kg | 0.009 | 16 | 0.14
| 锯条(各种规格) |  |  |  |  | 根 | 0.25 | 0.77 | 0.19
| 橡胶板 δ1～3 |  |  |  |  | kg | 0.037 | 9.1 | 0.34
| 塑料管卡子 50 |  |  |  |  | 个 | 1.005 | 0.37 | 0.37
| 冲击钻头 φ8～16 |  |  |  |  | 个 | 0.112 | 4 | 0.45
| 聚四氟乙烯生料带 宽20 |  |  |  |  | m | 2.2 | 0.34 | 0.75
| 膨胀螺栓 M6～12×50～120 |  |  |  |  | 套 | 8.24 | 0.6 | 4.94
| 其他材料费 | [6 empty] | — | 0.22 | —
| 材料费小计 | [6 empty] | — | 162.79 | — | 0
注：1.如不使用省级或行业建设主管部门发布的计价依据，可不填写定额编号、名称等。 2.招标文件提供了暂估单价的材料，按暂估的单价填入表内“暂估单价”栏及“暂估合价”栏。 | [10 empty] | 表－09
综合单价分析表
工程名称：太平明德小学教学综合楼 安装 |  |  |  |  | 标段：11 |  |  |  |  | 第223页 共327页
项目编码 | 031002003001 | 项目名称 |  | 刚性防水套管制作安装 |  |  | 计量单位 |  | 个 | 工程量 | 1
清单综合单价组成明细
定额 编号 | 定额项目名称 | 定额 单位 | 数量 | 单价 |  |  |  | 合价
|  |  |  | 人工费 | 材料费 | 机械费 | 管理费 和利润 | 人工费 | 材料费 | 机械费 | 管理费 和利润
10-11-71 | 刚性防水套管制作 介质管道公称直径 100mm以内 | 个 | 1 | 116.02 | 53.83 | 23.41 | 37.94 | 116.02 | 53.83 | 23.41 | 37.94
10-11-83 | 刚性防水套管安装 介质管道公称直径 100mm以内 | 个 | 1 | 66.83 | 10.89 |  | 21.44 | 66.83 | 10.89 |  | 21.44
人工单价 |  | 小 计 | [5 empty] | 182.85 | 64.72 | 23.41 | 59.38
129.50 元/工日 |  | 未计价材料费 | [5 empty] | 27.01
清单项目综合单价 | [7 empty] | 357.37
材 料 费 明 细 | 主要材料名称、规格、型号 |  |  |  |  | 单位 | 数量 | 单价 (元) | 合价 (元) | 暂估 单价 (元) | 暂估 合价 (元)
| 无缝钢管 D159×4.5 |  |  |  |  | m | 0.424 | 63.71 | 27.01
| 低碳钢焊条 J422 φ3.2 |  |  |  |  | kg | 0.58 | 4.1 | 2.38
| 热轧厚钢板 δ10～20 |  |  |  |  | kg | 5.673 | 3.916 | 22.22
| 氧气 |  |  |  |  | m3 | 1.875 | 3.82 | 7.16
| 破布 |  |  |  |  | kg | 1.005 | 6.19 | 6.22
| 油麻 |  |  |  |  | kg | 1.089 | 5.5 | 5.99
| 乙炔气 |  |  |  |  | kg | 0.625 | 8.82 | 5.51
| 钢丝刷子 |  |  |  |  | 把 | 1.054 | 2.59 | 2.73
| 电 |  |  |  |  | kw·h | 0.046 | 0.67 | 0.03
| 石棉绒 |  |  |  |  | kg | 0.52 | 4.05 | 2.11
| 密封油膏 |  |  |  |  | kg | 0.307 | 6.8 | 2.09
| 酚醛防锈漆(各种颜色) |  |  |  |  | kg | 0.064 | 16.96 | 1.09
| 水泥 P.O 42.5 |  |  |  |  | kg | 1.214 | 0.401 | 0.49
| 汽油 |  |  |  |  | kg | 0.032 | 9.56 | 0.31
| 尼龙砂轮片 φ100 |  |  |  |  | 片 | 0.068 | 4.27 | 0.29
注：1.如不使用省级或行业建设主管部门发布的计价依据，可不填写定额编号、名称等。 2.招标文件提供了暂估单价的材料，按暂估的单价填入表内“暂估单价”栏及“暂估合价”栏。 | [10 empty] | 表－09
综合单价分析表
工程名称：太平明德小学教学综合楼 安装 |  |  |  |  | 标段：11 |  |  |  |  | 第224页 共327页
项目编码 | 031002003001 | 项目名称 |  | 刚性防水套管制作安装 |  |  | 计量单位 |  | 个 | 工程量 | 1
材 料 费 明 细 | 主要材料名称、规格、型号 |  |  |  |  | 单位 | 数量 | 单价 (元) | 合价 (元) | 暂估 单价 (元) | 暂估 合价 (元)
| 扁钢 59以内 |  |  |  |  | kg | 1.25 | 3.95 | 4.94
| 其他材料费 | [6 empty] | — | 1.18 | —
| 材料费小计 | [6 empty] | — | 91.73 | — | 0
注：1.如不使用省级或行业建设主管部门发布的计价依据，可不填写定额编号、名称等。 2.招标文件提供了暂估单价的材料，按暂估的单价填入表内“暂估单价”栏及“暂估合价”栏。 | [10 empty] | 表－09
综合单价分析表
工程名称：太平明德小学教学综合楼 安装 |  |  |  |  | 标段：11 |  |  |  |  | 第225页 共327页
项目编码 | 031002003002 | 项目名称 |  | 柔性防水套管 |  |  | 计量单位 |  | 个 | 工程量 | 3
清单综合单价组成明细
定额 编号 | 定额项目名称 | 定额 单位 | 数量 | 单价 |  |  |  | 合价
|  |  |  | 人工费 | 材料费 | 机械费 | 管理费 和利润 | 人工费 | 材料费 | 机械费 | 管理费 和利润
8-7-75 | 柔性防水套管制作 公称直径200mm以内 | 个 | 1 | 384.96 | 263.74 | 82.43 | 126.58 | 384.96 | 263.74 | 82.43 | 126.58
8-7-92 | 柔性防水套管安装 公称直径200mm以内 | 个 | 1 | 69.99 | 106.17 |  | 22.26 | 69.99 | 106.17 |  | 22.26
人工单价 |  | 小 计 | [5 empty] | 454.95 | 369.91 | 82.43 | 148.84
129.43 元/工日 |  | 未计价材料费 | [5 empty] | 67.59
清单项目综合单价 | [7 empty] | 1123.72
材 料 费 明 细 | 主要材料名称、规格、型号 |  |  |  |  | 单位 | 数量 | 单价 (元) | 合价 (元) | 暂估 单价 (元) | 暂估 合价 (元)
| 焊接钢管 综合 φ159*4.5 |  |  |  |  | kg | 18.19 | 3.716 | 67.59
| 电 |  |  |  |  | kw·h | 0.478 | 0.67 | 0.32
| 溶剂汽油 200# |  |  |  |  | kg | 0.09 | 7.5 | 0.68
| 尼龙砂轮片 φ100×16×3 |  |  |  |  | 片 | 0.206 | 4.27 | 0.88
| 机油 5～7# |  |  |  |  | kg | 0.08 | 12.1 | 0.97
| 黄干油 |  |  |  |  | kg | 0.12 | 12 | 1.44
| 方钢 综合 |  |  |  |  | kg | 1.25 | 3.716 | 4.65
| 橡胶石棉盘根 编织 φ11～25(250℃) |  |  |  |  | kg | 0.29 | 20.8 | 6.03
| 双头螺柱带螺母 |  |  |  |  | kg | 1.28 | 5.22 | 6.68
| 醇酸防锈漆 C53-1 |  |  |  |  | kg | 0.4 | 16.96 | 6.78
| 乙炔气 |  |  |  |  | kg | 1.76 | 8.82 | 15.52
| 氧气 |  |  |  |  | m3 | 5.27 | 3.82 | 20.13
| 低碳钢焊条 J427 φ3.2 |  |  |  |  | kg | 4.56 | 5.2 | 23.71
| 橡胶密封圈 DN200 |  |  |  |  | 个 | 2 | 45 | 90.00
| 热轧厚钢板 δ10～20 |  |  |  |  | kg | 48.17 | 3.916 | 188.63
| 其他材料费 | [6 empty] | — | 3.48 | —
| 材料费小计 | [6 empty] | — | 437.50 | — | 0
注：1.如不使用省级或行业建设主管部门发布的计价依据，可不填写定额编号、名称等。 2.招标文件提供了暂估单价的材料，按暂估的单价填入表内“暂估单价”栏及“暂估合价”栏。 | [10 empty] | 表－09
综合单价分析表
工程名称：太平明德小学教学综合楼 安装 |  |  |  |  | 标段：11 |  |  |  |  | 第226页 共327页
项目编码 | 031002003003 | 项目名称 |  | 柔性防水套管 |  |  | 计量单位 |  | 个 | 工程量 | 5
清单综合单价组成明细
定额 编号 | 定额项目名称 | 定额 单位 | 数量 | 单价 |  |  |  | 合价
|  |  |  | 人工费 | 材料费 | 机械费 | 管理费 和利润 | 人工费 | 材料费 | 机械费 | 管理费 和利润
8-7-77 | 柔性防水套管制作 公称直径300mm以内 | 个 | 1 | 473.68 | 381.43 | 102.65 | 155.44 | 473.68 | 381.43 | 102.65 | 155.44
8-7-93 | 柔性防水套管安装 公称直径300mm以内 | 个 | 1 | 76.98 | 96.75 |  | 24.74 | 76.98 | 96.75 |  | 24.74
人工单价 |  | 小 计 | [5 empty] | 550.66 | 478.18 | 102.65 | 180.18
129.45 元/工日 |  | 未计价材料费 | [5 empty] | 114.68
清单项目综合单价 | [7 empty] | 1426.35
材 料 费 明 细 | 主要材料名称、规格、型号 |  |  |  |  | 单位 | 数量 | 单价 (元) | 合价 (元) | 暂估 单价 (元) | 暂估 合价 (元)
| 焊接钢管 综合 φ203*6 |  |  |  |  | kg | 31.12 | 3.685 | 114.68
| 电 |  |  |  |  | kw·h | 0.604 | 0.67 | 0.40
| 机油 5～7# |  |  |  |  | kg | 0.08 | 12.1 | 0.97
| 尼龙砂轮片 φ100×16×3 |  |  |  |  | 片 | 0.306 | 4.27 | 1.31
| 溶剂汽油 200# |  |  |  |  | kg | 0.18 | 7.5 | 1.35
| 黄干油 |  |  |  |  | kg | 0.16 | 12 | 1.92
| 方钢 综合 |  |  |  |  | kg | 1.75 | 3.716 | 6.50
| 橡胶石棉盘根 编织 φ11～25(250℃) |  |  |  |  | kg | 0.42 | 20.8 | 8.74
| 醇酸防锈漆 C53-1 |  |  |  |  | kg | 0.72 | 16.96 | 12.21
| 双头螺柱带螺母 |  |  |  |  | kg | 3.48 | 5.22 | 18.17
| 乙炔气 |  |  |  |  | kg | 2.15 | 8.82 | 18.96
| 氧气 |  |  |  |  | m3 | 6.44 | 3.82 | 24.60
| 低碳钢焊条 J427 φ3.2 |  |  |  |  | kg | 9.2 | 5.2 | 47.84
| 橡胶密封圈 DN300 |  |  |  |  | 个 | 2 | 33 | 66.00
| 热轧厚钢板 δ10～20 |  |  |  |  | kg | 67.6 | 3.916 | 264.72
| 其他材料费 | [6 empty] | — | 4.49 | —
| 材料费小计 | [6 empty] | — | 592.86 | — | 0
注：1.如不使用省级或行业建设主管部门发布的计价依据，可不填写定额编号、名称等。 2.招标文件提供了暂估单价的材料，按暂估的单价填入表内“暂估单价”栏及“暂估合价”栏。 | [10 empty] | 表－09
综合单价分析表
工程名称：太平明德小学教学综合楼 安装 |  |  |  |  | 标段：11 |  |  |  |  | 第227页 共327页
项目编码 | 031002003004 | 项目名称 |  | 柔性防水套管 |  |  | 计量单位 |  | 个 | 工程量 | 1
清单综合单价组成明细
定额 编号 | 定额项目名称 | 定额 单位 | 数量 | 单价 |  |  |  | 合价
|  |  |  | 人工费 | 材料费 | 机械费 | 管理费 和利润 | 人工费 | 材料费 | 机械费 | 管理费 和利润
8-7-74 | 柔性防水套管制作 公称直径150mm以内 | 个 | 1 | 345.41 | 166.89 | 71.67 | 112.98 | 345.41 | 166.89 | 71.67 | 112.98
8-7-91 | 柔性防水套管安装 公称直径150mm以内 | 个 | 1 | 51.42 | 74.49 |  | 16.49 | 51.42 | 74.49 |  | 16.49
人工单价 |  | 小 计 | [5 empty] | 396.83 | 241.38 | 71.67 | 129.47
129.47 元/工日 |  | 未计价材料费 | [5 empty] | 43.85
清单项目综合单价 | [7 empty] | 883.20
材 料 费 明 细 | 主要材料名称、规格、型号 |  |  |  |  | 单位 | 数量 | 单价 (元) | 合价 (元) | 暂估 单价 (元) | 暂估 合价 (元)
| 焊接钢管 综合 φ140*4.5 |  |  |  |  | kg | 11.8 | 3.716 | 43.85
| 电 |  |  |  |  | kw·h | 0.428 | 0.67 | 0.29
| 溶剂汽油 200# |  |  |  |  | kg | 0.06 | 7.5 | 0.45
| 机油 5～7# |  |  |  |  | kg | 0.05 | 12.1 | 0.61
| 尼龙砂轮片 φ100×16×3 |  |  |  |  | 片 | 0.15 | 4.27 | 0.64
| 黄干油 |  |  |  |  | kg | 0.12 | 12 | 1.44
| 方钢 综合 |  |  |  |  | kg | 1 | 3.716 | 3.72
| 醇酸防锈漆 C53-1 |  |  |  |  | kg | 0.25 | 16.96 | 4.24
| 橡胶石棉盘根 编织 φ11～25(250℃) |  |  |  |  | kg | 0.23 | 20.8 | 4.78
| 双头螺柱带螺母 |  |  |  |  | kg | 1.28 | 5.22 | 6.68
| 乙炔气 |  |  |  |  | kg | 1.37 | 8.82 | 12.08
| 低碳钢焊条 J427 φ3.2 |  |  |  |  | kg | 2.48 | 5.2 | 12.90
| 氧气 |  |  |  |  | m3 | 4.1 | 3.82 | 15.66
| 橡胶密封圈 DN150 |  |  |  |  | 个 | 2 | 30.12 | 60.24
| 热轧厚钢板 δ10～20 |  |  |  |  | kg | 29.46 | 3.916 | 115.37
| 其他材料费 | [6 empty] | — | 2.29 | —
| 材料费小计 | [6 empty] | — | 285.23 | — | 0
注：1.如不使用省级或行业建设主管部门发布的计价依据，可不填写定额编号、名称等。 2.招标文件提供了暂估单价的材料，按暂估的单价填入表内“暂估单价”栏及“暂估合价”栏。 | [10 empty] | 表－09
综合单价分析表
工程名称：太平明德小学教学综合楼 安装 |  |  |  |  | 标段：11 |  |  |  |  | 第228页 共327页
项目编码 | 031002003005 | 项目名称 |  | 柔性防水套管 |  |  | 计量单位 |  | 个 | 工程量 | 2
清单综合单价组成明细
定额 编号 | 定额项目名称 | 定额 单位 | 数量 | 单价 |  |  |  | 合价
|  |  |  | 人工费 | 材料费 | 机械费 | 管理费 和利润 | 人工费 | 材料费 | 机械费 | 管理费 和利润
8-7-74 | 柔性防水套管制作 公称直径150mm以内 | 个 | 1 | 345.41 | 166.89 | 71.67 | 112.98 | 345.41 | 166.89 | 71.67 | 112.98
人工单价 |  | 小 计 | [5 empty] | 345.41 | 166.89 | 71.67 | 112.98
129.46 元/工日 |  | 未计价材料费 | [5 empty] | 43.85
清单项目综合单价 | [7 empty] | 740.80
材 料 费 明 细 | 主要材料名称、规格、型号 |  |  |  |  | 单位 | 数量 | 单价 (元) | 合价 (元) | 暂估 单价 (元) | 暂估 合价 (元)
| 焊接钢管 综合 φ108*4 |  |  |  |  | kg | 11.8 | 3.716 | 43.85
| 电 |  |  |  |  | kw·h | 0.428 | 0.67 | 0.29
| 溶剂汽油 200# |  |  |  |  | kg | 0.06 | 7.5 | 0.45
| 尼龙砂轮片 φ100×16×3 |  |  |  |  | 片 | 0.15 | 4.27 | 0.64
| 方钢 综合 |  |  |  |  | kg | 1 | 3.716 | 3.72
| 醇酸防锈漆 C53-1 |  |  |  |  | kg | 0.25 | 16.96 | 4.24
| 乙炔气 |  |  |  |  | kg | 1.37 | 8.82 | 12.08
| 低碳钢焊条 J427 φ3.2 |  |  |  |  | kg | 2.48 | 5.2 | 12.90
| 氧气 |  |  |  |  | m3 | 4.1 | 3.82 | 15.66
| 热轧厚钢板 δ10～20 |  |  |  |  | kg | 29.46 | 3.916 | 115.37
| 其他材料费 | [6 empty] | — | 1.55 | —
| 材料费小计 | [6 empty] | — | 210.74 | — | 0
注：1.如不使用省级或行业建设主管部门发布的计价依据，可不填写定额编号、名称等。 2.招标文件提供了暂估单价的材料，按暂估的单价填入表内“暂估单价”栏及“暂估合价”栏。 | [10 empty] | 表－09
综合单价分析表
工程名称：太平明德小学教学综合楼 安装 |  |  |  |  | 标段：11 |  |  |  |  | 第229页 共327页
项目编码 | 031002003006 | 项目名称 |  | 刚性防水套管制作安装 |  |  | 计量单位 |  | 个 | 工程量 | 1
清单综合单价组成明细
定额 编号 | 定额项目名称 | 定额 单位 | 数量 | 单价 |  |  |  | 合价
|  |  |  | 人工费 | 材料费 | 机械费 | 管理费 和利润 | 人工费 | 材料费 | 机械费 | 管理费 和利润
10-11-71 | 刚性防水套管制作 介质管道公称直径 100mm以内 | 个 | 1 | 116.02 | 53.83 | 23.41 | 37.94 | 116.02 | 53.83 | 23.41 | 37.94
10-11-83 | 刚性防水套管安装 介质管道公称直径 100mm以内 | 个 | 1 | 66.83 | 10.89 |  | 21.44 | 66.83 | 10.89 |  | 21.44
人工单价 |  | 小 计 | [5 empty] | 182.85 | 64.72 | 23.41 | 59.38
129.50 元/工日 |  | 未计价材料费 | [5 empty] | 27.01
清单项目综合单价 | [7 empty] | 357.37
材 料 费 明 细 | 主要材料名称、规格、型号 |  |  |  |  | 单位 | 数量 | 单价 (元) | 合价 (元) | 暂估 单价 (元) | 暂估 合价 (元)
| 无缝钢管 D159×4.5 |  |  |  |  | m | 0.424 | 63.71 | 27.01
| 低碳钢焊条 J422 φ3.2 |  |  |  |  | kg | 0.58 | 4.1 | 2.38
| 热轧厚钢板 δ10～20 |  |  |  |  | kg | 5.673 | 3.916 | 22.22
| 氧气 |  |  |  |  | m3 | 1.875 | 3.82 | 7.16
| 破布 |  |  |  |  | kg | 1.005 | 6.19 | 6.22
| 油麻 |  |  |  |  | kg | 1.089 | 5.5 | 5.99
| 乙炔气 |  |  |  |  | kg | 0.625 | 8.82 | 5.51
| 钢丝刷子 |  |  |  |  | 把 | 1.054 | 2.59 | 2.73
| 电 |  |  |  |  | kw·h | 0.046 | 0.67 | 0.03
| 石棉绒 |  |  |  |  | kg | 0.52 | 4.05 | 2.11
| 密封油膏 |  |  |  |  | kg | 0.307 | 6.8 | 2.09
| 酚醛防锈漆(各种颜色) |  |  |  |  | kg | 0.064 | 16.96 | 1.09
| 水泥 P.O 42.5 |  |  |  |  | kg | 1.214 | 0.401 | 0.49
| 汽油 |  |  |  |  | kg | 0.032 | 9.56 | 0.31
| 尼龙砂轮片 φ100 |  |  |  |  | 片 | 0.068 | 4.27 | 0.29
注：1.如不使用省级或行业建设主管部门发布的计价依据，可不填写定额编号、名称等。 2.招标文件提供了暂估单价的材料，按暂估的单价填入表内“暂估单价”栏及“暂估合价”栏。 | [10 empty] | 表－09
综合单价分析表
工程名称：太平明德小学教学综合楼 安装 |  |  |  |  | 标段：11 |  |  |  |  | 第230页 共327页
项目编码 | 031002003006 | 项目名称 |  | 刚性防水套管制作安装 |  |  | 计量单位 |  | 个 | 工程量 | 1
材 料 费 明 细 | 主要材料名称、规格、型号 |  |  |  |  | 单位 | 数量 | 单价 (元) | 合价 (元) | 暂估 单价 (元) | 暂估 合价 (元)
| 扁钢 59以内 |  |  |  |  | kg | 1.25 | 3.95 | 4.94
| 其他材料费 | [6 empty] | — | 1.18 | —
| 材料费小计 | [6 empty] | — | 91.73 | — | 0
注：1.如不使用省级或行业建设主管部门发布的计价依据，可不填写定额编号、名称等。 2.招标文件提供了暂估单价的材料，按暂估的单价填入表内“暂估单价”栏及“暂估合价”栏。 | [10 empty] | 表－09
综合单价分析表
工程名称：太平明德小学教学综合楼 安装 |  |  |  |  | 标段：11 |  |  |  |  | 第231页 共327页
项目编码 | 031002003007 | 项目名称 |  | 套管 |  |  | 计量单位 |  | 个 | 工程量 | 5
清单综合单价组成明细
定额 编号 | 定额项目名称 | 定额 单位 | 数量 | 单价 |  |  |  | 合价
|  |  |  | 人工费 | 材料费 | 机械费 | 管理费 和利润 | 人工费 | 材料费 | 机械费 | 管理费 和利润
10-11-28 | 一般钢套管制作安装 介质管道公称直径 65mm以内 | 个 | 1 | 24.13 | 8.81 | 0.90 | 7.83 | 24.13 | 8.81 | 0.90 | 7.83
10-11-178 | 预留孔洞 混凝土楼板 公称直径 65mm以内 | 10个 | 0.1 | 49.38 | 38.15 | 0.78 | 21.03 | 4.94 | 3.82 | 0.08 | 2.10
人工单价 |  | 小 计 | [5 empty] | 29.07 | 12.63 | 0.98 | 9.93
122.66 元/工日 |  | 未计价材料费 | [5 empty] | 12.82
清单项目综合单价 | [7 empty] | 65.43
材 料 费 明 细 | 主要材料名称、规格、型号 |  |  |  |  | 单位 | 数量 | 单价 (元) | 合价 (元) | 暂估 单价 (元) | 暂估 合价 (元)
| 焊接钢管 DN100 |  |  |  |  | m | 0.318 | 40.32 | 12.82
| 破布 |  |  |  |  | kg | 0.006 | 6.19 | 0.04
| 汽油 |  |  |  |  | kg | 0.007 | 9.56 | 0.07
| 砂子 |  |  |  |  | kg | 0.997 | 0.07 | 0.07
| 低碳钢焊条 J422 φ3.2 |  |  |  |  | kg | 0.0248 | 4.1 | 0.10
| 水泥 P.O 42.5 |  |  |  |  | kg | 0.332 | 0.401 | 0.13
| 乙炔气 |  |  |  |  | kg | 0.0171 | 8.82 | 0.15
| 氧气 |  |  |  |  | m3 | 0.0513 | 3.82 | 0.20
| 尼龙砂轮片 φ400 |  |  |  |  | 片 | 0.038 | 8 | 0.30
| 酚醛防锈漆(各种颜色) |  |  |  |  | kg | 0.026 | 16.96 | 0.44
| 圆钢 φ10～14 |  |  |  |  | kg | 0.258 | 3.831 | 0.99
| 密封油膏 |  |  |  |  | kg | 0.202 | 6.8 | 1.37
| 焊接钢管 综合 |  |  |  |  | kg | 0.1792 | 18.3 | 3.28
| 油麻 |  |  |  |  | kg | 0.957 | 5.5 | 5.26
| 其他材料费 | [6 empty] | — | 0.22 | —
| 材料费小计 | [6 empty] | — | 25.45 | — | 0
注：1.如不使用省级或行业建设主管部门发布的计价依据，可不填写定额编号、名称等。 2.招标文件提供了暂估单价的材料，按暂估的单价填入表内“暂估单价”栏及“暂估合价”栏。 | [10 empty] | 表－09
综合单价分析表
工程名称：太平明德小学教学综合楼 安装 |  |  |  |  | 标段：11 |  |  |  |  | 第232页 共327页
项目编码 | 031002003008 | 项目名称 |  | 套管 |  |  | 计量单位 |  | 个 | 工程量 | 1
清单综合单价组成明细
定额 编号 | 定额项目名称 | 定额 单位 | 数量 | 单价 |  |  |  | 合价
|  |  |  | 人工费 | 材料费 | 机械费 | 管理费 和利润 | 人工费 | 材料费 | 机械费 | 管理费 和利润
10-11-28 | 一般钢套管制作安装 介质管道公称直径 65mm以内 | 个 | 1 | 24.13 | 8.81 | 0.90 | 7.83 | 24.13 | 8.81 | 0.90 | 7.83
10-11-189 | 预留孔洞 混凝土墙体 公称直径 65mm以内 | 10个 | 0.1 | 62.95 | 57.54 |  | 26.80 | 6.30 | 5.75 |  | 2.68
人工单价 |  | 小 计 | [5 empty] | 30.43 | 14.56 | 0.90 | 10.51
121.24 元/工日 |  | 未计价材料费 | [5 empty] | 12.82
清单项目综合单价 | [7 empty] | 69.22
材 料 费 明 细 | 主要材料名称、规格、型号 |  |  |  |  | 单位 | 数量 | 单价 (元) | 合价 (元) | 暂估 单价 (元) | 暂估 合价 (元)
| 焊接钢管 DN100 |  |  |  |  | m | 0.318 | 40.32 | 12.82
| 破布 |  |  |  |  | kg | 0.006 | 6.19 | 0.04
| 汽油 |  |  |  |  | kg | 0.007 | 9.56 | 0.07
| 砂子 |  |  |  |  | kg | 0.997 | 0.07 | 0.07
| 低碳钢焊条 J422 φ3.2 |  |  |  |  | kg | 0.022 | 4.1 | 0.09
| 乙炔气 |  |  |  |  | kg | 0.012 | 8.82 | 0.11
| 水泥 P.O 42.5 |  |  |  |  | kg | 0.332 | 0.401 | 0.13
| 氧气 |  |  |  |  | m3 | 0.036 | 3.82 | 0.14
| 尼龙砂轮片 φ400 |  |  |  |  | 片 | 0.038 | 8 | 0.30
| 圆钉 |  |  |  |  | kg | 0.0565 | 7 | 0.40
| 酚醛防锈漆(各种颜色) |  |  |  |  | kg | 0.026 | 16.96 | 0.44
| 圆钢 φ10～14 |  |  |  |  | kg | 0.158 | 3.831 | 0.61
| 密封油膏 |  |  |  |  | kg | 0.202 | 6.8 | 1.37
| 油麻 |  |  |  |  | kg | 0.957 | 5.5 | 5.26
| 木模板方材 |  |  |  |  | m3 | 0.0018 | 2930 | 5.27
| 其他材料费 | [6 empty] | — | 0.26 | —
| 材料费小计 | [6 empty] | — | 27.38 | — | 0
注：1.如不使用省级或行业建设主管部门发布的计价依据，可不填写定额编号、名称等。 2.招标文件提供了暂估单价的材料，按暂估的单价填入表内“暂估单价”栏及“暂估合价”栏。 | [10 empty] | 表－09
综合单价分析表
工程名称：太平明德小学教学综合楼 安装 |  |  |  |  | 标段：11 |  |  |  |  | 第233页 共327页
项目编码 | 031002003009 | 项目名称 |  | 套管 |  |  | 计量单位 |  | 个 | 工程量 | 1
清单综合单价组成明细
定额 编号 | 定额项目名称 | 定额 单位 | 数量 | 单价 |  |  |  | 合价
|  |  |  | 人工费 | 材料费 | 机械费 | 管理费 和利润 | 人工费 | 材料费 | 机械费 | 管理费 和利润
10-11-27 | 一般钢套管制作安装 介质管道公称直径 50mm以内 | 个 | 1 | 17.91 | 6.27 | 0.85 | 5.77 | 17.91 | 6.27 | 0.85 | 5.77
10-11-187 | 预留孔洞 混凝土楼板 公称直径 400mm以内 | 10个 | 0
10-11-188 | 预留孔洞 混凝土墙体 公称直径 50mm以内 | 10个 | 0.1 | 53.26 | 43.72 |  | 22.67 | 5.33 | 4.37 |  | 2.27
人工单价 |  | 小 计 | [5 empty] | 23.24 | 10.64 | 0.85 | 8.03
120.41 元/工日 |  | 未计价材料费 | [5 empty] | 9.95
清单项目综合单价 | [7 empty] | 52.71
材 料 费 明 细 | 主要材料名称、规格、型号 |  |  |  |  | 单位 | 数量 | 单价 (元) | 合价 (元) | 暂估 单价 (元) | 暂估 合价 (元)
| 焊接钢管 DN80 |  |  |  |  | m | 0.318 | 31.28 | 9.95
| 汽油 |  |  |  |  | kg | 0.005 | 9.56 | 0.05
| 砂子 |  |  |  |  | kg | 0.734 | 0.07 | 0.05
| 乙炔气 |  |  |  |  | kg | 0.008 | 8.82 | 0.07
| 低碳钢焊条 J422 φ3.2 |  |  |  |  | kg | 0.019 | 4.1 | 0.08
| 氧气 |  |  |  |  | m3 | 0.024 | 3.82 | 0.09
| 水泥 P.O 42.5 |  |  |  |  | kg | 0.245 | 0.401 | 0.10
| 尼龙砂轮片 φ400 |  |  |  |  | 片 | 0.026 | 8 | 0.21
| 圆钉 |  |  |  |  | kg | 0.03 | 7 | 0.21
| 酚醛防锈漆(各种颜色) |  |  |  |  | kg | 0.02 | 16.96 | 0.34
| 圆钢 φ10～14 |  |  |  |  | kg | 0.158 | 3.831 | 0.61
| 密封油膏 |  |  |  |  | kg | 0.163 | 6.8 | 1.11
| 油麻 |  |  |  |  | kg | 0.623 | 5.5 | 3.43
| 木模板方材 |  |  |  |  | m3 | 0.0014 | 2930 | 4.10
| 其他材料费 | [6 empty] | — | 0.21 | —
| 材料费小计 | [6 empty] | — | 20.59 | — | 0
注：1.如不使用省级或行业建设主管部门发布的计价依据，可不填写定额编号、名称等。 2.招标文件提供了暂估单价的材料，按暂估的单价填入表内“暂估单价”栏及“暂估合价”栏。 | [10 empty] | 表－09
综合单价分析表
工程名称：太平明德小学教学综合楼 安装 |  |  |  |  | 标段：11 |  |  |  |  | 第234页 共327页
项目编码 | 031002003010 | 项目名称 |  | 套管 |  |  | 计量单位 |  | 个 | 工程量 | 2
清单综合单价组成明细
定额 编号 | 定额项目名称 | 定额 单位 | 数量 | 单价 |  |  |  | 合价
|  |  |  | 人工费 | 材料费 | 机械费 | 管理费 和利润 | 人工费 | 材料费 | 机械费 | 管理费 和利润
10-11-27 | 一般钢套管制作安装 介质管道公称直径 50mm以内 | 个 | 1 | 17.91 | 6.27 | 0.85 | 5.77 | 17.91 | 6.27 | 0.85 | 5.77
10-11-188 | 预留孔洞 混凝土墙体 公称直径 50mm以内 | 10个 | 0.1 | 53.26 | 43.72 |  | 22.67 | 5.33 | 4.37 |  | 2.27
人工单价 |  | 小 计 | [5 empty] | 23.24 | 10.64 | 0.85 | 8.03
120.41 元/工日 |  | 未计价材料费 | [5 empty] | 9.95
清单项目综合单价 | [7 empty] | 52.71
材 料 费 明 细 | 主要材料名称、规格、型号 |  |  |  |  | 单位 | 数量 | 单价 (元) | 合价 (元) | 暂估 单价 (元) | 暂估 合价 (元)
| 焊接钢管 DN80 |  |  |  |  | m | 0.318 | 31.28 | 9.95
| 汽油 |  |  |  |  | kg | 0.005 | 9.56 | 0.05
| 砂子 |  |  |  |  | kg | 0.734 | 0.07 | 0.05
| 乙炔气 |  |  |  |  | kg | 0.008 | 8.82 | 0.07
| 低碳钢焊条 J422 φ3.2 |  |  |  |  | kg | 0.019 | 4.1 | 0.08
| 氧气 |  |  |  |  | m3 | 0.024 | 3.82 | 0.09
| 水泥 P.O 42.5 |  |  |  |  | kg | 0.245 | 0.401 | 0.10
| 尼龙砂轮片 φ400 |  |  |  |  | 片 | 0.026 | 8 | 0.21
| 圆钉 |  |  |  |  | kg | 0.03 | 7 | 0.21
| 酚醛防锈漆(各种颜色) |  |  |  |  | kg | 0.02 | 16.96 | 0.34
| 圆钢 φ10～14 |  |  |  |  | kg | 0.158 | 3.831 | 0.61
| 密封油膏 |  |  |  |  | kg | 0.163 | 6.8 | 1.11
| 油麻 |  |  |  |  | kg | 0.623 | 5.5 | 3.43
| 木模板方材 |  |  |  |  | m3 | 0.0014 | 2930 | 4.10
| 其他材料费 | [6 empty] | — | 0.21 | —
| 材料费小计 | [6 empty] | — | 20.59 | — | 0
注：1.如不使用省级或行业建设主管部门发布的计价依据，可不填写定额编号、名称等。 2.招标文件提供了暂估单价的材料，按暂估的单价填入表内“暂估单价”栏及“暂估合价”栏。 | [10 empty] | 表－09
综合单价分析表
工程名称：太平明德小学教学综合楼 安装 |  |  |  |  | 标段：11 |  |  |  |  | 第235页 共327页
项目编码 | 031002001001 | 项目名称 |  | 管道支架 |  |  | 计量单位 |  | kg | 工程量 | 244.26
清单综合单价组成明细
定额 编号 | 定额项目名称 | 定额 单位 | 数量 | 单价 |  |  |  | 合价
|  |  |  | 人工费 | 材料费 | 机械费 | 管理费 和利润 | 人工费 | 材料费 | 机械费 | 管理费 和利润
10-11-1 | 管道支架制作 单件重量 5kg以内 | 100kg | 0.01 | 727.43 | 46.16 | 196.08 | 231.72 | 7.27 | 0.46 | 1.96 | 2.32
10-11-6 | 管道支架安装 单件重量 5kg以内 | 100kg | 0.01 | 391.89 | 144.25 | 121.95 | 124.93 | 3.92 | 1.44 | 1.22 | 1.25
人工单价 |  | 小 计 | [5 empty] | 11.19 | 1.91 | 3.18 | 3.56
129.42 元/工日 |  | 未计价材料费 | [5 empty] | 4.04
清单项目综合单价 | [7 empty] | 23.88
材 料 费 明 细 | 主要材料名称、规格、型号 |  |  |  |  | 单位 | 数量 | 单价 (元) | 合价 (元) | 暂估 单价 (元) | 暂估 合价 (元)
| 水泥砂浆 1:2.5 |  |  |  |  | m3 | 0.0007 | 537.3 | 0.38
| 型钢 综合 |  |  |  |  | kg | 1.05 | 3.851 | 4.04
| 电 |  |  |  |  | kw·h | 0.0336 | 0.67 | 0.02
| 冲击钻头 φ10～20 |  |  |  |  | 个 | 0.0135 | 4 | 0.05
| 机油 |  |  |  |  | kg | 0.006 | 12.1 | 0.07
| 乙炔气 |  |  |  |  | kg | 0.0139 | 8.82 | 0.12
| 尼龙砂轮片 φ400 |  |  |  |  | 片 | 0.0172 | 8 | 0.14
| 氧气 |  |  |  |  | m3 | 0.0417 | 3.82 | 0.16
| 低碳钢焊条 J422 φ3.2 |  |  |  |  | kg | 0.0671 | 4.1 | 0.28
| 六角螺栓带螺母、垫圈 综合 |  |  |  |  | kg | 0.0424 | 7.1 | 0.30
| 膨胀螺栓 综合 |  |  |  |  | kg | 0.0424 | 7.5 | 0.32
| 其他材料费 | [6 empty] | — | 0.07 | —
| 材料费小计 | [6 empty] | — | 5.95 | — | 0
注：1.如不使用省级或行业建设主管部门发布的计价依据，可不填写定额编号、名称等。 2.招标文件提供了暂估单价的材料，按暂估的单价填入表内“暂估单价”栏及“暂估合价”栏。 | [10 empty] | 表－09
综合单价分析表
工程名称：太平明德小学教学综合楼 安装 |  |  |  |  | 标段：11 |  |  |  |  | 第236页 共327页
项目编码 | 031201003001 | 项目名称 |  | 金属结构刷油 |  |  | 计量单位 |  | kg | 工程量 | 244.26
清单综合单价组成明细
定额 编号 | 定额项目名称 | 定额 单位 | 数量 | 单价 |  |  |  | 合价
|  |  |  | 人工费 | 材料费 | 机械费 | 管理费 和利润 | 人工费 | 材料费 | 机械费 | 管理费 和利润
12-1-5 | 手工除锈 一般钢结构 轻锈 | 100kg | 0.01 | 35.21 | 2.61 | 9.88 | 13.19 | 0.35 | 0.03 | 0.10 | 0.13
12-2-49 | 金属结构刷油 一般钢结构 红丹防锈漆 第一遍 | 100kg | 0.01 | 23.40 | 0.07 | 4.94 | 9.07 | 0.23 | 0.00 | 0.05 | 0.09
12-2-50 | 金属结构刷油 一般钢结构 红丹防锈漆 增一遍 | 100kg | 0.01 | 22.50 | 0.59 | 4.94 | 8.66 | 0.23 | 0.01 | 0.05 | 0.09
人工单价 |  | 小 计 | [5 empty] | 0.81 | 0.03 | 0.20 | 0.31
114.89 元/工日 |  | 未计价材料费 | [5 empty] | 0.36
清单项目综合单价 | [7 empty] | 1.71
材 料 费 明 细 | 主要材料名称、规格、型号 |  |  |  |  | 单位 | 数量 | 单价 (元) | 合价 (元) | 暂估 单价 (元) | 暂估 合价 (元)
| 醇酸防锈漆 C53-1 |  |  |  |  | kg | 0.0211 | 16.96 | 0.36
| 其他材料费 | [6 empty] | — | 0.03 | —
| 材料费小计 | [6 empty] | — | 0.39 | — | 0
注：1.如不使用省级或行业建设主管部门发布的计价依据，可不填写定额编号、名称等。 2.招标文件提供了暂估单价的材料，按暂估的单价填入表内“暂估单价”栏及“暂估合价”栏。 | [10 empty] | 表－09
综合单价分析表
工程名称：太平明德小学教学综合楼 安装 |  |  |  |  | 标段：11 |  |  |  |  | 第237页 共327页
项目编码 | 030901001001 | 项目名称 |  | 热镀锌钢管 |  |  | 计量单位 |  | m | 工程量 | 2.00
清单综合单价组成明细
定额 编号 | 定额项目名称 | 定额 单位 | 数量 | 单价 |  |  |  | 合价
|  |  |  | 人工费 | 材料费 | 机械费 | 管理费 和利润 | 人工费 | 材料费 | 机械费 | 管理费 和利润
10-1-176 | 室外 铸铁给水管（胶圈接口） 公称直径 400mm以内 | 10m | 0.1 | 328.12 | 192.56 | 335.59 | 131.94 | 32.81 | 19.26 | 33.56 | 13.19
人工单价 |  | 小 计 | [5 empty] | 32.81 | 19.25 | 33.56 | 13.20
129.48 元/工日 |  | 未计价材料费 | [5 empty] | 468.61
清单项目综合单价 | [7 empty] | 567.43
材 料 费 明 细 | 主要材料名称、规格、型号 |  |  |  |  | 单位 | 数量 | 单价 (元) | 合价 (元) | 暂估 单价 (元) | 暂估 合价 (元)
| 球墨铸铁管 DN400 |  |  |  |  | m | 0.99 | 473.34 | 468.61
| 弹簧压力表 Y-100 0～1.6MPa |  |  |  |  | 块 | 0.0004 | 65 | 0.03
| 橡胶板 δ1～3 |  |  |  |  | kg | 0.0042 | 9.1 | 0.04
| 六角螺栓 |  |  |  |  | kg | 0.0054 | 7.14 | 0.04
| 焊接钢管 DN20 |  |  |  |  | m | 0.0028 | 18.3 | 0.05
| 镀锌铁丝 φ4.0～2.8 |  |  |  |  | kg | 0.0153 | 5.18 | 0.08
| 热轧厚钢板 δ8.0～15 |  |  |  |  | kg | 0.0426 | 3.989 | 0.17
| 破布 |  |  |  |  | kg | 0.051 | 6.19 | 0.32
| 水 |  |  |  |  | m3 | 0.5227 | 5.9 | 3.08
| 橡胶圈(给水) DN400 |  |  |  |  | 个 | 0.1881 | 80 | 15.05
| 其他材料费 | [6 empty] | — | 0.40 | —
| 材料费小计 | [6 empty] | — | 487.86 | — | 0
注：1.如不使用省级或行业建设主管部门发布的计价依据，可不填写定额编号、名称等。 2.招标文件提供了暂估单价的材料，按暂估的单价填入表内“暂估单价”栏及“暂估合价”栏。 | [10 empty] | 表－09
综合单价分析表
工程名称：太平明德小学教学综合楼 安装 |  |  |  |  | 标段：11 |  |  |  |  | 第238页 共327页
项目编码 | 030901001002 | 项目名称 |  | 热镀锌钢管 |  |  | 计量单位 |  | m | 工程量 | 374.23
清单综合单价组成明细
定额 编号 | 定额项目名称 | 定额 单位 | 数量 | 单价 |  |  |  | 合价
|  |  |  | 人工费 | 材料费 | 机械费 | 管理费 和利润 | 人工费 | 材料费 | 机械费 | 管理费 和利润
9-1-18 | 管道安装（沟槽连接） 公称直径100mm以内 | 10m | 0.1 | 292.44 | 11.60 | 2.40 | 93.18 | 29.24 | 1.16 | 0.24 | 9.32
9-1-26换 | 管件安装（管件连接） 公称直径100mm以内 | 10个 | 0.090853 | 318.96 | 5.19 | 17.68 | 104.32 | 28.98 | 0.47 | 1.61 | 9.48
人工单价 |  | 小 计 | [5 empty] | 58.22 | 1.64 | 1.85 | 18.80
129.45 元/工日 |  | 未计价材料费 | [5 empty] | 90.96
清单项目综合单价 | [7 empty] | 171.47
材 料 费 明 细 | 主要材料名称、规格、型号 |  |  |  |  | 单位 | 数量 | 单价 (元) | 合价 (元) | 暂估 单价 (元) | 暂估 合价 (元)
| 机械三通 DN100*DN100*DN50 |  |  |  |  | 个 | 0.0053 | 43 | 0.23
| 卡箍管件 DN100 |  |  |  |  | 套 | 0.913 | 21 | 19.17
| 正三通 DN100*DN100D*N100 |  |  |  |  | 个 | 0.1095 | 50 | 5.48
| 90°弯头 DN100*DN100 |  |  |  |  | 个 | 0.1469 | 35 | 5.14
| 沟槽直接头 (含胶圈) DN100 |  |  |  |  | 套 | 0.1667 | 22.36 | 3.73
| 机械三通 DN100*DN100*DN65 |  |  |  |  | 个 | 0.04 | 43 | 1.72
| 热镀锌钢管 DN100 |  |  |  |  | m | 1.015 | 53.74 | 54.55
| 正四通 DN100*DN100D*N100*N100 |  |  |  |  | 个 | 0.0053 | 69 | 0.37
| 弯头 DN100*DN65 |  |  |  |  | 个 | 0.0187 | 31 | 0.58
| 机油 |  |  |  |  | kg | 0.0032 | 12.1 | 0.04
| 水 |  |  |  |  | m3 | 0.0882 | 5.9 | 0.52
| 尼龙砂轮片 φ400 |  |  |  |  | 片 | 0.0512 | 8 | 0.41
| 热轧厚钢板 δ12～20 |  |  |  |  | kg | 0.049 | 3.916 | 0.19
| 压力表 0～1.6MPa(带弯带阀) |  |  |  |  | 套 | 0.002 | 95 | 0.19
| 棉纱头 |  |  |  |  | kg | 0.0107 | 12 | 0.13
注：1.如不使用省级或行业建设主管部门发布的计价依据，可不填写定额编号、名称等。 2.招标文件提供了暂估单价的材料，按暂估的单价填入表内“暂估单价”栏及“暂估合价”栏。 | [10 empty] | 表－09
综合单价分析表
工程名称：太平明德小学教学综合楼 安装 |  |  |  |  | 标段：11 |  |  |  |  | 第239页 共327页
项目编码 | 030901001002 | 项目名称 |  | 热镀锌钢管 |  |  | 计量单位 |  | m | 工程量 | 374.23
材 料 费 明 细 | 主要材料名称、规格、型号 |  |  |  |  | 单位 | 数量 | 单价 (元) | 合价 (元) | 暂估 单价 (元) | 暂估 合价 (元)
| 润滑剂 |  |  |  |  | kg | 0.0101 | 10.5 | 0.11
| 其他材料费 | [6 empty] | — | 0.06 | —
| 材料费小计 | [6 empty] | — | 92.60 | — | 0
注：1.如不使用省级或行业建设主管部门发布的计价依据，可不填写定额编号、名称等。 2.招标文件提供了暂估单价的材料，按暂估的单价填入表内“暂估单价”栏及“暂估合价”栏。 | [10 empty] | 表－09
综合单价分析表
工程名称：太平明德小学教学综合楼 安装 |  |  |  |  | 标段：11 |  |  |  |  | 第240页 共327页
项目编码 | 030901001003 | 项目名称 |  | 热镀锌钢管 |  |  | 计量单位 |  | m | 工程量 | 51.27
清单综合单价组成明细
定额 编号 | 定额项目名称 | 定额 单位 | 数量 | 单价 |  |  |  | 合价
|  |  |  | 人工费 | 材料费 | 机械费 | 管理费 和利润 | 人工费 | 材料费 | 机械费 | 管理费 和利润
9-1-16 | 管道安装（沟槽连接） 公称直径65mm以内 | 10m | 0.1 | 246.66 | 11.03 | 1.81 | 78.75 | 24.67 | 1.10 | 0.18 | 7.88
9-1-24换 | 管件安装（管件连接） 公称直径65mm以内 | 10个 | 0.200897 | 249.61 | 4.27 | 13.22 | 81.64 | 50.15 | 0.86 | 2.66 | 16.40
人工单价 |  | 小 计 | [5 empty] | 74.81 | 1.96 | 2.84 | 24.28
129.47 元/工日 |  | 未计价材料费 | [5 empty] | 76.45
清单项目综合单价 | [7 empty] | 180.34
材 料 费 明 细 | 主要材料名称、规格、型号 |  |  |  |  | 单位 | 数量 | 单价 (元) | 合价 (元) | 暂估 单价 (元) | 暂估 合价 (元)
| 卡箍管件 DN65 |  |  |  |  | 套 | 2.019 | 9.36 | 18.90
| 90°弯头 DN65*DN65 |  |  |  |  | 个 | 0.7411 | 31 | 22.97
| 热镀锌钢管 DN65 |  |  |  |  | m | 1.015 | 31.42 | 31.89
| 沟槽直接头 (含胶圈) DN65 |  |  |  |  | 套 | 0.1667 |  |  | 16.09 | 2.68
| 机油 |  |  |  |  | kg | 0.0046 | 12.1 | 0.06
| 棉纱头 |  |  |  |  | kg | 0.0107 | 12 | 0.13
| 润滑剂 |  |  |  |  | kg | 0.016 | 10.5 | 0.17
| 压力表 0～1.6MPa(带弯带阀) |  |  |  |  | 套 | 0.002 | 95 | 0.19
| 热轧厚钢板 δ12～20 |  |  |  |  | kg | 0.049 | 3.916 | 0.19
| 水 |  |  |  |  | m3 | 0.0882 | 5.9 | 0.52
| 尼龙砂轮片 φ400 |  |  |  |  | 片 | 0.0813 | 8 | 0.65
| 其他材料费 | [6 empty] | — | 0.06 | —
| 材料费小计 | [6 empty] | — | 75.73 | — | 2.682203
注：1.如不使用省级或行业建设主管部门发布的计价依据，可不填写定额编号、名称等。 2.招标文件提供了暂估单价的材料，按暂估的单价填入表内“暂估单价”栏及“暂估合价”栏。 | [10 empty] | 表－09
综合单价分析表
工程名称：太平明德小学教学综合楼 安装 |  |  |  |  | 标段：11 |  |  |  |  | 第241页 共327页
项目编码 | 030901001004 | 项目名称 |  | 热镀锌钢管 |  |  | 计量单位 |  | m | 工程量 | 3.62
清单综合单价组成明细
定额 编号 | 定额项目名称 | 定额 单位 | 数量 | 单价 |  |  |  | 合价
|  |  |  | 人工费 | 材料费 | 机械费 | 管理费 和利润 | 人工费 | 材料费 | 机械费 | 管理费 和利润
9-1-20 | 管道安装（沟槽连接） 公称直径150mm以内 | 10m | 0.1 | 362.49 | 27.03 | 3.74 | 115.45 | 36.25 | 2.70 | 0.37 | 11.55
9-1-28换 | 管件安装（管件连接） 公称直径150mm以内 | 10个 | 0.552486 | 541.50 | 6.55 | 26.45 | 176.46 | 299.17 | 3.62 | 14.61 | 97.49
人工单价 |  | 小 计 | [5 empty] | 335.42 | 6.34 | 14.99 | 109.03
129.45 元/工日 |  | 未计价材料费 | [5 empty] | 460.06
清单项目综合单价 | [7 empty] | 925.84
材 料 费 明 细 | 主要材料名称、规格、型号 |  |  |  |  | 单位 | 数量 | 单价 (元) | 合价 (元) | 暂估 单价 (元) | 暂估 合价 (元)
| 沟槽直接头 (含胶圈) DN150 |  |  |  |  | 套 | 0.1667 | 59.04 | 9.84
| 弯头 DN150*DN100 |  |  |  |  | 个 | 0.5524 | 70 | 38.67
| 90°弯头 DN150*DN150 |  |  |  |  | 个 | 0.5524 | 70 | 38.67
| 三通 DN150*DN150*DN150 |  |  |  |  | 个 | 0.5524 | 104 | 57.45
| 热镀锌钢管 DN150 |  |  |  |  | m | 1.01 | 86.91 | 87.78
| 卡箍管件 DN150 |  |  |  |  | 套 | 5.5524 | 41 | 227.65
| 压力表 0～1.6MPa(带弯带阀) |  |  |  |  | 套 | 0.003 | 95 | 0.29
| 机油 |  |  |  |  | kg | 0.0298 | 12.1 | 0.36
| 棉纱头 |  |  |  |  | kg | 0.0463 | 12 | 0.56
| 热轧厚钢板 δ12～20 |  |  |  |  | kg | 0.1476 | 3.916 | 0.58
| 润滑剂 |  |  |  |  | kg | 0.0906 | 10.5 | 0.95
| 水 |  |  |  |  | m3 | 0.2524 | 5.9 | 1.49
| 尼龙砂轮片 φ400 |  |  |  |  | 片 | 0.2403 | 8 | 1.92
| 其他材料费 | [6 empty] | — | 0.20 | —
| 材料费小计 | [6 empty] | — | 466.40 | — | 0
注：1.如不使用省级或行业建设主管部门发布的计价依据，可不填写定额编号、名称等。 2.招标文件提供了暂估单价的材料，按暂估的单价填入表内“暂估单价”栏及“暂估合价”栏。 | [10 empty] | 表－09
综合单价分析表
工程名称：太平明德小学教学综合楼 安装 |  |  |  |  | 标段：11 |  |  |  |  | 第242页 共327页
项目编码 | 030901010001 | 项目名称 |  | 带灭火器箱组合式消防柜 |  |  | 计量单位 |  | 套 | 工程量 | 28
清单综合单价组成明细
定额 编号 | 定额项目名称 | 定额 单位 | 数量 | 单价 |  |  |  | 合价
|  |  |  | 人工费 | 材料费 | 机械费 | 管理费 和利润 | 人工费 | 材料费 | 机械费 | 管理费 和利润
9-1-81 | 室内消火栓（暗装） 普通 公称直径单栓65mm以内 | 套 | 1 | 124.14 | 3.36 | 0.26 | 39.58 | 124.14 | 3.36 | 0.26 | 39.58
人工单价 |  | 小 计 | [5 empty] | 124.14 | 3.36 | 0.26 | 39.58
129.45 元/工日 |  | 未计价材料费 | [5 empty] | 560.00
清单项目综合单价 | [7 empty] | 727.34
材 料 费 明 细 | 主要材料名称、规格、型号 |  |  |  |  | 单位 | 数量 | 单价 (元) | 合价 (元) | 暂估 单价 (元) | 暂估 合价 (元)
| 薄型单栓带消防卷盘消火栓箱 |  |  |  |  | 套 | 1 | 560 | 560.00
| 尼龙砂轮片 φ400 |  |  |  |  | 片 | 0.027 | 8 | 0.22
| 聚四氟乙烯生料带 宽20 |  |  |  |  | m | 1.68 | 0.34 | 0.57
| 膨胀螺栓 M8 |  |  |  |  | 10套 | 0.412 | 6 | 2.47
| 其他材料费 | [6 empty] | — | 0.10 | —
| 材料费小计 | [6 empty] | — | 563.36 | — | 0
注：1.如不使用省级或行业建设主管部门发布的计价依据，可不填写定额编号、名称等。 2.招标文件提供了暂估单价的材料，按暂估的单价填入表内“暂估单价”栏及“暂估合价”栏。 | [10 empty] | 表－09
综合单价分析表
工程名称：太平明德小学教学综合楼 安装 |  |  |  |  | 标段：11 |  |  |  |  | 第243页 共327页
项目编码 | 030901010002 | 项目名称 |  | 试验消火栓 |  |  | 计量单位 |  | 套 | 工程量 | 1
清单综合单价组成明细
定额 编号 | 定额项目名称 | 定额 单位 | 数量 | 单价 |  |  |  | 合价
|  |  |  | 人工费 | 材料费 | 机械费 | 管理费 和利润 | 人工费 | 材料费 | 机械费 | 管理费 和利润
9-1-81 | 室内消火栓（暗装） 普通 公称直径单栓65mm以内 | 套 | 1 | 124.14 | 3.36 | 0.26 | 39.58 | 124.14 | 3.36 | 0.26 | 39.58
人工单价 |  | 小 计 | [5 empty] | 124.14 | 3.36 | 0.26 | 39.58
129.45 元/工日 |  | 未计价材料费 | [5 empty] | 480.00
清单项目综合单价 | [7 empty] | 647.34
材 料 费 明 细 | 主要材料名称、规格、型号 |  |  |  |  | 单位 | 数量 | 单价 (元) | 合价 (元) | 暂估 单价 (元) | 暂估 合价 (元)
| 试验消火栓 |  |  |  |  | 套 | 1 | 480 | 480.00
| 尼龙砂轮片 φ400 |  |  |  |  | 片 | 0.027 | 8 | 0.22
| 聚四氟乙烯生料带 宽20 |  |  |  |  | m | 1.68 | 0.34 | 0.57
| 膨胀螺栓 M8 |  |  |  |  | 10套 | 0.412 | 6 | 2.47
| 其他材料费 | [6 empty] | — | 0.10 | —
| 材料费小计 | [6 empty] | — | 483.36 | — | 0
注：1.如不使用省级或行业建设主管部门发布的计价依据，可不填写定额编号、名称等。 2.招标文件提供了暂估单价的材料，按暂估的单价填入表内“暂估单价”栏及“暂估合价”栏。 | [10 empty] | 表－09
综合单价分析表
工程名称：太平明德小学教学综合楼 安装 |  |  |  |  | 标段：11 |  |  |  |  | 第244页 共327页
项目编码 | 030901013001 | 项目名称 |  | 灭火器 |  |  | 计量单位 |  | 具 | 工程量 | 8
清单综合单价组成明细
定额 编号 | 定额项目名称 | 定额 单位 | 数量 | 单价 |  |  |  | 合价
|  |  |  | 人工费 | 材料费 | 机械费 | 管理费 和利润 | 人工费 | 材料费 | 机械费 | 管理费 和利润
9-1-99 | 灭火器安装 手提式 | 具 | 1 | 1.05 | 0.08 | 0.01 | 0.41 | 1.05 | 0.08 | 0.01 | 0.41
人工单价 |  | 小 计 | [5 empty] | 1.05 | 0.07 | 0.01 | 0.41
87.50 元/工日 |  | 未计价材料费 | [5 empty] | 99.08
清单项目综合单价 | [7 empty] | 100.62
材 料 费 明 细 | 主要材料名称、规格、型号 |  |  |  |  | 单位 | 数量 | 单价 (元) | 合价 (元) | 暂估 单价 (元) | 暂估 合价 (元)
| 灭火器箱 |  |  |  |  | 个 | 0.5 | 61.87 | 30.94
| 磷酸铵盐干粉灭火器 MF/ABC4 |  |  |  |  | 个 | 1 | 68.14 | 68.14
| 棉纱头 |  |  |  |  | kg | 0.006 | 12 | 0.07
| 其他材料费 | [6 empty] | — | 0.00 | —
| 材料费小计 | [6 empty] | — | 99.15 | — | 0
注：1.如不使用省级或行业建设主管部门发布的计价依据，可不填写定额编号、名称等。 2.招标文件提供了暂估单价的材料，按暂估的单价填入表内“暂估单价”栏及“暂估合价”栏。 | [10 empty] | 表－09
综合单价分析表
工程名称：太平明德小学教学综合楼 安装 |  |  |  |  | 标段：11 |  |  |  |  | 第245页 共327页
项目编码 | 031003003003 | 项目名称 |  | 蝶阀 |  |  | 计量单位 |  | 个 | 工程量 | 17
清单综合单价组成明细
定额 编号 | 定额项目名称 | 定额 单位 | 数量 | 单价 |  |  |  | 合价
|  |  |  | 人工费 | 材料费 | 机械费 | 管理费 和利润 | 人工费 | 材料费 | 机械费 | 管理费 和利润
10-5-42 | 法兰阀门安装 公称直径 100mm以内 | 个 | 1 | 77.68 | 30.36 | 2.56 | 24.74 | 77.68 | 30.36 | 2.56 | 24.74
人工单价 |  | 小 计 | [5 empty] | 77.68 | 30.36 | 2.56 | 24.74
129.47 元/工日 |  | 未计价材料费 | [5 empty] | 176.55
清单项目综合单价 | [7 empty] | 311.89
材 料 费 明 细 | 主要材料名称、规格、型号 |  |  |  |  | 单位 | 数量 | 单价 (元) | 合价 (元) | 暂估 单价 (元) | 暂估 合价 (元)
| 蝶阀 DN100 |  |  |  |  | 个 | 1 | 176.55 | 176.55
| 低碳钢焊条 J422 φ3.2 |  |  |  |  | kg | 0.157 | 4.1 | 0.64
| 六角螺栓带螺母、垫圈 M16×85～140 |  |  |  |  | 套 | 8.24 | 2.2 | 18.13
| 六角螺栓 |  |  |  |  | kg | 0.532 | 7.14 | 3.80
| 石棉橡胶板 低压 δ0.8～6 |  |  |  |  | kg | 0.199 | 7.49 | 1.49
| 热轧厚钢板 δ12～20 |  |  |  |  | kg | 0.343 | 3.916 | 1.34
| 弹簧压力表 Y-100 0～1.6MPa |  |  |  |  | 块 | 0.019 | 65 | 1.24
| 氧气 |  |  |  |  | m3 | 0.195 | 3.82 | 0.74
| 破布 |  |  |  |  | kg | 0.008 | 6.19 | 0.05
| 乙炔气 |  |  |  |  | kg | 0.065 | 8.82 | 0.57
| 输水软管 Φ25 |  |  |  |  | m | 0.019 | 12 | 0.23
| 压力表弯管 DN15 |  |  |  |  | 个 | 0.019 | 11 | 0.21
| 螺纹阀门 DN15 |  |  |  |  | 个 | 0.019 | 10 | 0.19
| 机油 |  |  |  |  | kg | 0.007 | 12.1 | 0.08
| 无缝钢管 D22×2 |  |  |  |  | m | 0.01 | 8 | 0.08
| 白铅油 |  |  |  |  | kg | 0.1 | 9.68 | 0.97
| 其他材料费 | [6 empty] | — | 0.59 | —
| 材料费小计 | [6 empty] | — | 206.91 | — | 0
注：1.如不使用省级或行业建设主管部门发布的计价依据，可不填写定额编号、名称等。 2.招标文件提供了暂估单价的材料，按暂估的单价填入表内“暂估单价”栏及“暂估合价”栏。 | [10 empty] | 表－09
综合单价分析表
工程名称：太平明德小学教学综合楼 安装 |  |  |  |  | 标段：11 |  |  |  |  | 第246页 共327页
项目编码 | 031003003004 | 项目名称 |  | 闸阀 |  |  | 计量单位 |  | 个 | 工程量 | 1
清单综合单价组成明细
定额 编号 | 定额项目名称 | 定额 单位 | 数量 | 单价 |  |  |  | 合价
|  |  |  | 人工费 | 材料费 | 机械费 | 管理费 和利润 | 人工费 | 材料费 | 机械费 | 管理费 和利润
10-5-117 | 沟槽阀门 公称直径 100mm以内 | 个 | 1 | 79.00 | 9.58 | 8.62 | 25.57 | 79.00 | 9.58 | 8.62 | 25.57
人工单价 |  | 小 计 | [5 empty] | 79.00 | 9.58 | 8.62 | 25.57
129.51 元/工日 |  | 未计价材料费 | [5 empty] | 261.98
清单项目综合单价 | [7 empty] | 384.75
材 料 费 明 细 | 主要材料名称、规格、型号 |  |  |  |  | 单位 | 数量 | 单价 (元) | 合价 (元) | 暂估 单价 (元) | 暂估 合价 (元)
| 卡箍连接件(含胶圈) DN100 |  |  |  |  | 套 | 2 | 14.64 | 29.28
| 安全阀 DN100 |  |  |  |  | 个 | 1 | 232.7 | 232.70
| 无缝钢管 D22×2 |  |  |  |  | m | 0.01 | 8 | 0.08
| 润滑剂 |  |  |  |  | kg | 0.012 | 10.5 | 0.13
| 螺纹阀门 DN15 |  |  |  |  | 个 | 0.019 | 10 | 0.19
| 压力表弯管 DN15 |  |  |  |  | 个 | 0.019 | 11 | 0.21
| 石棉橡胶板 低压 δ0.8～6 |  |  |  |  | kg | 0.029 | 7.49 | 0.22
| 输水软管 Φ25 |  |  |  |  | m | 0.019 | 12 | 0.23
| 乙炔气 |  |  |  |  | kg | 0.065 | 8.82 | 0.57
| 低碳钢焊条 J422 φ3.2 |  |  |  |  | kg | 0.157 | 4.1 | 0.64
| 氧气 |  |  |  |  | m3 | 0.195 | 3.82 | 0.74
| 弹簧压力表 Y-100 0～1.6MPa |  |  |  |  | 块 | 0.019 | 65 | 1.24
| 热轧厚钢板 δ12～20 |  |  |  |  | kg | 0.343 | 3.916 | 1.34
| 六角螺栓 |  |  |  |  | kg | 0.532 | 7.14 | 3.80
| 其他材料费 | [6 empty] | — | 0.19 | —
| 材料费小计 | [6 empty] | — | 271.56 | — | 0
注：1.如不使用省级或行业建设主管部门发布的计价依据，可不填写定额编号、名称等。 2.招标文件提供了暂估单价的材料，按暂估的单价填入表内“暂估单价”栏及“暂估合价”栏。 | [10 empty] | 表－09
综合单价分析表
工程名称：太平明德小学教学综合楼 安装 |  |  |  |  | 标段：11 |  |  |  |  | 第247页 共327页
项目编码 | 031003003005 | 项目名称 |  | 蝶阀 |  |  | 计量单位 |  | 个 | 工程量 | 3
清单综合单价组成明细
定额 编号 | 定额项目名称 | 定额 单位 | 数量 | 单价 |  |  |  | 合价
|  |  |  | 人工费 | 材料费 | 机械费 | 管理费 和利润 | 人工费 | 材料费 | 机械费 | 管理费 和利润
10-5-42 | 法兰阀门安装 公称直径 100mm以内 | 个 | 1 | 77.68 | 30.36 | 2.56 | 24.74 | 77.68 | 30.36 | 2.56 | 24.74
人工单价 |  | 小 计 | [5 empty] | 77.68 | 30.36 | 2.56 | 24.74
129.47 元/工日 |  | 未计价材料费 | [5 empty] | 337.70
清单项目综合单价 | [7 empty] | 473.04
材 料 费 明 细 | 主要材料名称、规格、型号 |  |  |  |  | 单位 | 数量 | 单价 (元) | 合价 (元) | 暂估 单价 (元) | 暂估 合价 (元)
| 截止阀 DN100 |  |  |  |  | 个 | 1 | 337.7 | 337.70
| 低碳钢焊条 J422 φ3.2 |  |  |  |  | kg | 0.157 | 4.1 | 0.64
| 六角螺栓带螺母、垫圈 M16×85～140 |  |  |  |  | 套 | 8.24 | 2.2 | 18.13
| 六角螺栓 |  |  |  |  | kg | 0.532 | 7.14 | 3.80
| 石棉橡胶板 低压 δ0.8～6 |  |  |  |  | kg | 0.199 | 7.49 | 1.49
| 热轧厚钢板 δ12～20 |  |  |  |  | kg | 0.343 | 3.916 | 1.34
| 弹簧压力表 Y-100 0～1.6MPa |  |  |  |  | 块 | 0.019 | 65 | 1.24
| 氧气 |  |  |  |  | m3 | 0.195 | 3.82 | 0.74
| 破布 |  |  |  |  | kg | 0.008 | 6.19 | 0.05
| 乙炔气 |  |  |  |  | kg | 0.065 | 8.82 | 0.57
| 输水软管 Φ25 |  |  |  |  | m | 0.019 | 12 | 0.23
| 压力表弯管 DN15 |  |  |  |  | 个 | 0.019 | 11 | 0.21
| 螺纹阀门 DN15 |  |  |  |  | 个 | 0.019 | 10 | 0.19
| 机油 |  |  |  |  | kg | 0.007 | 12.1 | 0.08
| 无缝钢管 D22×2 |  |  |  |  | m | 0.01 | 8 | 0.08
| 白铅油 |  |  |  |  | kg | 0.1 | 9.68 | 0.97
| 其他材料费 | [6 empty] | — | 0.59 | —
| 材料费小计 | [6 empty] | — | 368.06 | — | 0
注：1.如不使用省级或行业建设主管部门发布的计价依据，可不填写定额编号、名称等。 2.招标文件提供了暂估单价的材料，按暂估的单价填入表内“暂估单价”栏及“暂估合价”栏。 | [10 empty] | 表－09
综合单价分析表
工程名称：太平明德小学教学综合楼 安装 |  |  |  |  | 标段：11 |  |  |  |  | 第248页 共327页
项目编码 | 031003003006 | 项目名称 |  | 挠性接头 |  |  | 计量单位 |  | 个 | 工程量 | 2
清单综合单价组成明细
定额 编号 | 定额项目名称 | 定额 单位 | 数量 | 单价 |  |  |  | 合价
|  |  |  | 人工费 | 材料费 | 机械费 | 管理费 和利润 | 人工费 | 材料费 | 机械费 | 管理费 和利润
10-5-119 | 沟槽阀门 公称直径 150mm以内 | 个 | 1 | 120.42 | 14.62 | 25.44 | 40.41 | 120.42 | 14.62 | 25.44 | 40.41
人工单价 |  | 小 计 | [5 empty] | 120.42 | 14.62 | 25.44 | 40.41
129.48 元/工日 |  | 未计价材料费 | [5 empty] | 193.92
清单项目综合单价 | [7 empty] | 394.81
材 料 费 明 细 | 主要材料名称、规格、型号 |  |  |  |  | 单位 | 数量 | 单价 (元) | 合价 (元) | 暂估 单价 (元) | 暂估 合价 (元)
| 卡箍连接件(含胶圈) DN150 |  |  |  |  | 套 | 2 | 24.96 | 49.92
| 挠性接头 DN150 |  |  |  |  | 个 | 1 | 144 | 144.00
| 无缝钢管 D22×2 |  |  |  |  | m | 0.01 | 8 | 0.08
| 润滑剂 |  |  |  |  | kg | 0.016 | 10.5 | 0.17
| 螺纹阀门 DN15 |  |  |  |  | 个 | 0.019 | 10 | 0.19
| 压力表弯管 DN15 |  |  |  |  | 个 | 0.019 | 11 | 0.21
| 输水软管 Φ25 |  |  |  |  | m | 0.019 | 12 | 0.23
| 石棉橡胶板 低压 δ0.8～6 |  |  |  |  | kg | 0.046 | 7.49 | 0.34
| 低碳钢焊条 J422 φ3.2 |  |  |  |  | kg | 0.196 | 4.1 | 0.80
| 乙炔气 |  |  |  |  | kg | 0.099 | 8.82 | 0.87
| 氧气 |  |  |  |  | m3 | 0.297 | 3.82 | 1.13
| 弹簧压力表 Y-100 0～1.6MPa |  |  |  |  | 块 | 0.019 | 65 | 1.24
| 热轧厚钢板 δ12～20 |  |  |  |  | kg | 0.581 | 3.916 | 2.28
| 六角螺栓 |  |  |  |  | kg | 0.95 | 7.14 | 6.78
| 其他材料费 | [6 empty] | — | 0.30 | —
| 材料费小计 | [6 empty] | — | 208.54 | — | 0
注：1.如不使用省级或行业建设主管部门发布的计价依据，可不填写定额编号、名称等。 2.招标文件提供了暂估单价的材料，按暂估的单价填入表内“暂估单价”栏及“暂估合价”栏。 | [10 empty] | 表－09
综合单价分析表
工程名称：太平明德小学教学综合楼 安装 |  |  |  |  | 标段：11 |  |  |  |  | 第249页 共327页
项目编码 | 031003003007 | 项目名称 |  | 挠性接头 |  |  | 计量单位 |  | 个 | 工程量 | 2
清单综合单价组成明细
定额 编号 | 定额项目名称 | 定额 单位 | 数量 | 单价 |  |  |  | 合价
|  |  |  | 人工费 | 材料费 | 机械费 | 管理费 和利润 | 人工费 | 材料费 | 机械费 | 管理费 和利润
10-5-119 | 沟槽阀门 公称直径 150mm以内 | 个 | 1 | 120.42 | 14.62 | 25.44 | 40.41 | 120.42 | 14.62 | 25.44 | 40.41
人工单价 |  | 小 计 | [5 empty] | 120.42 | 14.62 | 25.44 | 40.41
129.48 元/工日 |  | 未计价材料费 | [5 empty] | 93.83
清单项目综合单价 | [7 empty] | 294.72
材 料 费 明 细 | 主要材料名称、规格、型号 |  |  |  |  | 单位 | 数量 | 单价 (元) | 合价 (元) | 暂估 单价 (元) | 暂估 合价 (元)
| 偏心异径管 DN150 |  |  |  |  | 个 | 1 | 43.91 | 43.91
| 卡箍连接件(含胶圈) DN150 |  |  |  |  | 套 | 2 | 24.96 | 49.92
| 无缝钢管 D22×2 |  |  |  |  | m | 0.01 | 8 | 0.08
| 润滑剂 |  |  |  |  | kg | 0.016 | 10.5 | 0.17
| 螺纹阀门 DN15 |  |  |  |  | 个 | 0.019 | 10 | 0.19
| 压力表弯管 DN15 |  |  |  |  | 个 | 0.019 | 11 | 0.21
| 输水软管 Φ25 |  |  |  |  | m | 0.019 | 12 | 0.23
| 石棉橡胶板 低压 δ0.8～6 |  |  |  |  | kg | 0.046 | 7.49 | 0.34
| 低碳钢焊条 J422 φ3.2 |  |  |  |  | kg | 0.196 | 4.1 | 0.80
| 乙炔气 |  |  |  |  | kg | 0.099 | 8.82 | 0.87
| 氧气 |  |  |  |  | m3 | 0.297 | 3.82 | 1.13
| 弹簧压力表 Y-100 0～1.6MPa |  |  |  |  | 块 | 0.019 | 65 | 1.24
| 热轧厚钢板 δ12～20 |  |  |  |  | kg | 0.581 | 3.916 | 2.28
| 六角螺栓 |  |  |  |  | kg | 0.95 | 7.14 | 6.78
| 其他材料费 | [6 empty] | — | 0.30 | —
| 材料费小计 | [6 empty] | — | 108.45 | — | 0
注：1.如不使用省级或行业建设主管部门发布的计价依据，可不填写定额编号、名称等。 2.招标文件提供了暂估单价的材料，按暂估的单价填入表内“暂估单价”栏及“暂估合价”栏。 | [10 empty] | 表－09
综合单价分析表
工程名称：太平明德小学教学综合楼 安装 |  |  |  |  | 标段：11 |  |  |  |  | 第250页 共327页
项目编码 | 031003003008 | 项目名称 |  | 消声止回阀 |  |  | 计量单位 |  | 个 | 工程量 | 1
清单综合单价组成明细
定额 编号 | 定额项目名称 | 定额 单位 | 数量 | 单价 |  |  |  | 合价
|  |  |  | 人工费 | 材料费 | 机械费 | 管理费 和利润 | 人工费 | 材料费 | 机械费 | 管理费 和利润
10-5-117 | 沟槽阀门 公称直径 100mm以内 | 个 | 1 | 79.00 | 9.58 | 8.62 | 25.57 | 79.00 | 9.58 | 8.62 | 25.57
人工单价 |  | 小 计 | [5 empty] | 79.00 | 9.58 | 8.62 | 25.57
129.51 元/工日 |  | 未计价材料费 | [5 empty] | 261.98
清单项目综合单价 | [7 empty] | 384.75
材 料 费 明 细 | 主要材料名称、规格、型号 |  |  |  |  | 单位 | 数量 | 单价 (元) | 合价 (元) | 暂估 单价 (元) | 暂估 合价 (元)
| 卡箍连接件(含胶圈) DN100 |  |  |  |  | 套 | 2 | 14.64 | 29.28
| 消声止回阀 DN100 |  |  |  |  | 个 | 1 | 232.7 | 232.70
| 无缝钢管 D22×2 |  |  |  |  | m | 0.01 | 8 | 0.08
| 润滑剂 |  |  |  |  | kg | 0.012 | 10.5 | 0.13
| 螺纹阀门 DN15 |  |  |  |  | 个 | 0.019 | 10 | 0.19
| 压力表弯管 DN15 |  |  |  |  | 个 | 0.019 | 11 | 0.21
| 石棉橡胶板 低压 δ0.8～6 |  |  |  |  | kg | 0.029 | 7.49 | 0.22
| 输水软管 Φ25 |  |  |  |  | m | 0.019 | 12 | 0.23
| 乙炔气 |  |  |  |  | kg | 0.065 | 8.82 | 0.57
| 低碳钢焊条 J422 φ3.2 |  |  |  |  | kg | 0.157 | 4.1 | 0.64
| 氧气 |  |  |  |  | m3 | 0.195 | 3.82 | 0.74
| 弹簧压力表 Y-100 0～1.6MPa |  |  |  |  | 块 | 0.019 | 65 | 1.24
| 热轧厚钢板 δ12～20 |  |  |  |  | kg | 0.343 | 3.916 | 1.34
| 六角螺栓 |  |  |  |  | kg | 0.532 | 7.14 | 3.80
| 其他材料费 | [6 empty] | — | 0.19 | —
| 材料费小计 | [6 empty] | — | 271.56 | — | 0
注：1.如不使用省级或行业建设主管部门发布的计价依据，可不填写定额编号、名称等。 2.招标文件提供了暂估单价的材料，按暂估的单价填入表内“暂估单价”栏及“暂估合价”栏。 | [10 empty] | 表－09
综合单价分析表
工程名称：太平明德小学教学综合楼 安装 |  |  |  |  | 标段：11 |  |  |  |  | 第251页 共327页
项目编码 | 031003003009 | 项目名称 |  | 止回阀 |  |  | 计量单位 |  | 个 | 工程量 | 1
清单综合单价组成明细
定额 编号 | 定额项目名称 | 定额 单位 | 数量 | 单价 |  |  |  | 合价
|  |  |  | 人工费 | 材料费 | 机械费 | 管理费 和利润 | 人工费 | 材料费 | 机械费 | 管理费 和利润
10-5-117 | 沟槽阀门 公称直径 100mm以内 | 个 | 1 | 79.00 | 9.58 | 8.62 | 25.57 | 79.00 | 9.58 | 8.62 | 25.57
人工单价 |  | 小 计 | [5 empty] | 79.00 | 9.58 | 8.62 | 25.57
129.51 元/工日 |  | 未计价材料费 | [5 empty] | 261.98
清单项目综合单价 | [7 empty] | 384.75
材 料 费 明 细 | 主要材料名称、规格、型号 |  |  |  |  | 单位 | 数量 | 单价 (元) | 合价 (元) | 暂估 单价 (元) | 暂估 合价 (元)
| 卡箍连接件(含胶圈) DN100 |  |  |  |  | 套 | 2 | 14.64 | 29.28
| 止回阀 DN100 |  |  |  |  | 个 | 1 | 232.7 | 232.70
| 无缝钢管 D22×2 |  |  |  |  | m | 0.01 | 8 | 0.08
| 润滑剂 |  |  |  |  | kg | 0.012 | 10.5 | 0.13
| 螺纹阀门 DN15 |  |  |  |  | 个 | 0.019 | 10 | 0.19
| 压力表弯管 DN15 |  |  |  |  | 个 | 0.019 | 11 | 0.21
| 石棉橡胶板 低压 δ0.8～6 |  |  |  |  | kg | 0.029 | 7.49 | 0.22
| 输水软管 Φ25 |  |  |  |  | m | 0.019 | 12 | 0.23
| 乙炔气 |  |  |  |  | kg | 0.065 | 8.82 | 0.57
| 低碳钢焊条 J422 φ3.2 |  |  |  |  | kg | 0.157 | 4.1 | 0.64
| 氧气 |  |  |  |  | m3 | 0.195 | 3.82 | 0.74
| 弹簧压力表 Y-100 0～1.6MPa |  |  |  |  | 块 | 0.019 | 65 | 1.24
| 热轧厚钢板 δ12～20 |  |  |  |  | kg | 0.343 | 3.916 | 1.34
| 六角螺栓 |  |  |  |  | kg | 0.532 | 7.14 | 3.80
| 其他材料费 | [6 empty] | — | 0.19 | —
| 材料费小计 | [6 empty] | — | 271.56 | — | 0
注：1.如不使用省级或行业建设主管部门发布的计价依据，可不填写定额编号、名称等。 2.招标文件提供了暂估单价的材料，按暂估的单价填入表内“暂估单价”栏及“暂估合价”栏。 | [10 empty] | 表－09
综合单价分析表
工程名称：太平明德小学教学综合楼 安装 |  |  |  |  | 标段：11 |  |  |  |  | 第252页 共327页
项目编码 | 031003003010 | 项目名称 |  | 闸阀 |  |  | 计量单位 |  | 个 | 工程量 | 10
清单综合单价组成明细
定额 编号 | 定额项目名称 | 定额 单位 | 数量 | 单价 |  |  |  | 合价
|  |  |  | 人工费 | 材料费 | 机械费 | 管理费 和利润 | 人工费 | 材料费 | 机械费 | 管理费 和利润
10-5-117 | 沟槽阀门 公称直径 100mm以内 | 个 | 1 | 79.00 | 9.58 | 8.62 | 25.57 | 79.00 | 9.58 | 8.62 | 25.57
人工单价 |  | 小 计 | [5 empty] | 79.00 | 9.58 | 8.62 | 25.57
129.51 元/工日 |  | 未计价材料费 | [5 empty] | 261.98
清单项目综合单价 | [7 empty] | 384.75
材 料 费 明 细 | 主要材料名称、规格、型号 |  |  |  |  | 单位 | 数量 | 单价 (元) | 合价 (元) | 暂估 单价 (元) | 暂估 合价 (元)
| 卡箍连接件(含胶圈) DN100 |  |  |  |  | 套 | 2 | 14.64 | 29.28
| 闸阀 DN100 |  |  |  |  | 个 | 1 | 232.7 | 232.70
| 无缝钢管 D22×2 |  |  |  |  | m | 0.01 | 8 | 0.08
| 润滑剂 |  |  |  |  | kg | 0.012 | 10.5 | 0.13
| 螺纹阀门 DN15 |  |  |  |  | 个 | 0.019 | 10 | 0.19
| 压力表弯管 DN15 |  |  |  |  | 个 | 0.019 | 11 | 0.21
| 石棉橡胶板 低压 δ0.8～6 |  |  |  |  | kg | 0.029 | 7.49 | 0.22
| 输水软管 Φ25 |  |  |  |  | m | 0.019 | 12 | 0.23
| 乙炔气 |  |  |  |  | kg | 0.065 | 8.82 | 0.57
| 低碳钢焊条 J422 φ3.2 |  |  |  |  | kg | 0.157 | 4.1 | 0.64
| 氧气 |  |  |  |  | m3 | 0.195 | 3.82 | 0.74
| 弹簧压力表 Y-100 0～1.6MPa |  |  |  |  | 块 | 0.019 | 65 | 1.24
| 热轧厚钢板 δ12～20 |  |  |  |  | kg | 0.343 | 3.916 | 1.34
| 六角螺栓 |  |  |  |  | kg | 0.532 | 7.14 | 3.80
| 其他材料费 | [6 empty] | — | 0.19 | —
| 材料费小计 | [6 empty] | — | 271.56 | — | 0
注：1.如不使用省级或行业建设主管部门发布的计价依据，可不填写定额编号、名称等。 2.招标文件提供了暂估单价的材料，按暂估的单价填入表内“暂估单价”栏及“暂估合价”栏。 | [10 empty] | 表－09
综合单价分析表
工程名称：太平明德小学教学综合楼 安装 |  |  |  |  | 标段：11 |  |  |  |  | 第253页 共327页
项目编码 | 031003003011 | 项目名称 |  | 闸阀 |  |  | 计量单位 |  | 个 | 工程量 | 2
清单综合单价组成明细
定额 编号 | 定额项目名称 | 定额 单位 | 数量 | 单价 |  |  |  | 合价
|  |  |  | 人工费 | 材料费 | 机械费 | 管理费 和利润 | 人工费 | 材料费 | 机械费 | 管理费 和利润
10-5-119 | 沟槽阀门 公称直径 150mm以内 | 个 | 1 | 120.42 | 14.62 | 25.44 | 40.41 | 120.42 | 14.62 | 25.44 | 40.41
人工单价 |  | 小 计 | [5 empty] | 120.42 | 14.62 | 25.44 | 40.41
129.48 元/工日 |  | 未计价材料费 | [5 empty] | 315.19
清单项目综合单价 | [7 empty] | 516.08
材 料 费 明 细 | 主要材料名称、规格、型号 |  |  |  |  | 单位 | 数量 | 单价 (元) | 合价 (元) | 暂估 单价 (元) | 暂估 合价 (元)
| 卡箍连接件(含胶圈) DN150 |  |  |  |  | 套 | 2 | 24.96 | 49.92
| 闸板阀 DN150 |  |  |  |  | 个 | 1 | 265.27 | 265.27
| 无缝钢管 D22×2 |  |  |  |  | m | 0.01 | 8 | 0.08
| 润滑剂 |  |  |  |  | kg | 0.016 | 10.5 | 0.17
| 螺纹阀门 DN15 |  |  |  |  | 个 | 0.019 | 10 | 0.19
| 压力表弯管 DN15 |  |  |  |  | 个 | 0.019 | 11 | 0.21
| 输水软管 Φ25 |  |  |  |  | m | 0.019 | 12 | 0.23
| 石棉橡胶板 低压 δ0.8～6 |  |  |  |  | kg | 0.046 | 7.49 | 0.34
| 低碳钢焊条 J422 φ3.2 |  |  |  |  | kg | 0.196 | 4.1 | 0.80
| 乙炔气 |  |  |  |  | kg | 0.099 | 8.82 | 0.87
| 氧气 |  |  |  |  | m3 | 0.297 | 3.82 | 1.13
| 弹簧压力表 Y-100 0～1.6MPa |  |  |  |  | 块 | 0.019 | 65 | 1.24
| 热轧厚钢板 δ12～20 |  |  |  |  | kg | 0.581 | 3.916 | 2.28
| 六角螺栓 |  |  |  |  | kg | 0.95 | 7.14 | 6.78
| 其他材料费 | [6 empty] | — | 0.30 | —
| 材料费小计 | [6 empty] | — | 329.81 | — | 0
注：1.如不使用省级或行业建设主管部门发布的计价依据，可不填写定额编号、名称等。 2.招标文件提供了暂估单价的材料，按暂估的单价填入表内“暂估单价”栏及“暂估合价”栏。 | [10 empty] | 表－09
综合单价分析表
工程名称：太平明德小学教学综合楼 安装 |  |  |  |  | 标段：11 |  |  |  |  | 第254页 共327页
项目编码 | 031003003012 | 项目名称 |  | 闸阀 |  |  | 计量单位 |  | 个 | 工程量 | 1
清单综合单价组成明细
定额 编号 | 定额项目名称 | 定额 单位 | 数量 | 单价 |  |  |  | 合价
|  |  |  | 人工费 | 材料费 | 机械费 | 管理费 和利润 | 人工费 | 材料费 | 机械费 | 管理费 和利润
10-5-7 | 螺纹阀门安装 公称直径 65mm以内 | 个 | 1 | 44.01 | 34.13 | 3.04 | 14.01 | 44.01 | 34.13 | 3.04 | 14.01
人工单价 |  | 小 计 | [5 empty] | 44.01 | 34.13 | 3.04 | 14.01
129.44 元/工日 |  | 未计价材料费 | [5 empty] | 128.59
清单项目综合单价 | [7 empty] | 223.78
材 料 费 明 细 | 主要材料名称、规格、型号 |  |  |  |  | 单位 | 数量 | 单价 (元) | 合价 (元) | 暂估 单价 (元) | 暂估 合价 (元)
| 闸板阀 DN65 |  |  |  |  | 个 | 1.01 | 127.32 | 128.59
| 机油 |  |  |  |  | kg | 0.029 | 12.1 | 0.35
| 黑玛钢活接头 DN65 |  |  |  |  | 个 | 1.01 | 20.1 | 20.30
| 黑玛钢六角内接头 DN65 |  |  |  |  | 个 | 0.808 | 6.9 | 5.58
| 聚四氟乙烯生料带 宽20 |  |  |  |  | m | 4.898 | 0.34 | 1.67
| 六角螺栓 |  |  |  |  | kg | 0.208 | 7.14 | 1.49
| 弹簧压力表 Y-100 0～1.6MPa |  |  |  |  | 块 | 0.016 | 65 | 1.04
| 热轧厚钢板 δ12～20 |  |  |  |  | kg | 0.19 | 3.916 | 0.74
| 氧气 |  |  |  |  | m3 | 0.114 | 3.82 | 0.44
| 无缝钢管 D22×2 |  |  |  |  | m | 0.008 | 8 | 0.06
| 乙炔气 |  |  |  |  | kg | 0.038 | 8.82 | 0.34
| 尼龙砂轮片 φ400 |  |  |  |  | 片 | 0.034 | 8 | 0.27
| 输水软管 Φ25 |  |  |  |  | m | 0.016 | 12 | 0.19
| 压力表弯管 DN15 |  |  |  |  | 个 | 0.016 | 11 | 0.18
| 螺纹阀门 DN15 |  |  |  |  | 个 | 0.016 | 10 | 0.16
| 石棉橡胶板 低压 δ0.8～6 |  |  |  |  | kg | 0.016 | 7.49 | 0.12
| 低碳钢焊条 J422 φ3.2 |  |  |  |  | kg | 0.132 | 4.1 | 0.54
| 其他材料费 | [6 empty] | — | 0.67 | —
| 材料费小计 | [6 empty] | — | 162.72 | — | 0
注：1.如不使用省级或行业建设主管部门发布的计价依据，可不填写定额编号、名称等。 2.招标文件提供了暂估单价的材料，按暂估的单价填入表内“暂估单价”栏及“暂估合价”栏。 | [10 empty] | 表－09
综合单价分析表
工程名称：太平明德小学教学综合楼 安装 |  |  |  |  | 标段：11 |  |  |  |  | 第255页 共327页
项目编码 | 030601004001 | 项目名称 |  | 流量开关 |  |  | 计量单位 |  | 台 | 工程量 | 1
清单综合单价组成明细
定额 编号 | 定额项目名称 | 定额 单位 | 数量 | 单价 |  |  |  | 合价
|  |  |  | 人工费 | 材料费 | 机械费 | 管理费 和利润 | 人工费 | 材料费 | 机械费 | 管理费 和利润
6-1-62换 | 电磁流量计 插入式 | 台 | 1 | 441.35 | 29.02 | 85.21 | 132.77 | 441.35 | 29.02 | 85.21 | 132.77
人工单价 |  | 小 计 | [5 empty] | 441.35 | 29.02 | 85.21 | 132.77
138.88 元/工日 |  | 未计价材料费 | [5 empty] | 1937.54
清单项目综合单价 | [7 empty] | 2625.89
材 料 费 明 细 | 主要材料名称、规格、型号 |  |  |  |  | 单位 | 数量 | 单价 (元) | 合价 (元) | 暂估 单价 (元) | 暂估 合价 (元)
| 流电磁流量计 DN100 |  |  |  |  | 个 | 1 | 1937.54 | 1937.54
| 细白布 宽900 |  |  |  |  | m | 0.1 | 5.8 | 0.58
| 位号牌 |  |  |  |  | 个 | 1 | 0.8 | 0.80
| 棉纱 |  |  |  |  | kg | 0.2 | 12 | 2.40
| 法兰垫片 |  |  |  |  | 个 | 1 | 3 | 3.00
| 清洗剂 500mL |  |  |  |  | 瓶 | 0.4 | 8.2 | 3.28
| 接地线 5.5～16mm^2 |  |  |  |  | m | 1 | 15 | 15.00
| 其他材料费 | [6 empty] | — | 3.96 | —
| 材料费小计 | [6 empty] | — | 1966.56 | — | 0
注：1.如不使用省级或行业建设主管部门发布的计价依据，可不填写定额编号、名称等。 2.招标文件提供了暂估单价的材料，按暂估的单价填入表内“暂估单价”栏及“暂估合价”栏。 | [10 empty] | 表－09
综合单价分析表
工程名称：太平明德小学教学综合楼 安装 |  |  |  |  | 标段：11 |  |  |  |  | 第256页 共327页
项目编码 | 031003003013 | 项目名称 |  | 防止旋流器 |  |  | 计量单位 |  | 个 | 工程量 | 2
清单综合单价组成明细
定额 编号 | 定额项目名称 | 定额 单位 | 数量 | 单价 |  |  |  | 合价
|  |  |  | 人工费 | 材料费 | 机械费 | 管理费 和利润 | 人工费 | 材料费 | 机械费 | 管理费 和利润
10-5-119 | 沟槽阀门 公称直径 150mm以内 | 个 | 1 | 120.42 | 14.62 | 25.44 | 40.41 | 120.42 | 14.62 | 25.44 | 40.41
人工单价 |  | 小 计 | [5 empty] | 120.42 | 14.62 | 25.44 | 40.41
129.48 元/工日 |  | 未计价材料费 | [5 empty] | 413.92
清单项目综合单价 | [7 empty] | 614.81
材 料 费 明 细 | 主要材料名称、规格、型号 |  |  |  |  | 单位 | 数量 | 单价 (元) | 合价 (元) | 暂估 单价 (元) | 暂估 合价 (元)
| 卡箍连接件(含胶圈) DN150 |  |  |  |  | 套 | 2 | 24.96 | 49.92
| 防止旋流器 DN150 |  |  |  |  | 个 | 1 | 364 | 364.00
| 无缝钢管 D22×2 |  |  |  |  | m | 0.01 | 8 | 0.08
| 润滑剂 |  |  |  |  | kg | 0.016 | 10.5 | 0.17
| 螺纹阀门 DN15 |  |  |  |  | 个 | 0.019 | 10 | 0.19
| 压力表弯管 DN15 |  |  |  |  | 个 | 0.019 | 11 | 0.21
| 输水软管 Φ25 |  |  |  |  | m | 0.019 | 12 | 0.23
| 石棉橡胶板 低压 δ0.8～6 |  |  |  |  | kg | 0.046 | 7.49 | 0.34
| 低碳钢焊条 J422 φ3.2 |  |  |  |  | kg | 0.196 | 4.1 | 0.80
| 乙炔气 |  |  |  |  | kg | 0.099 | 8.82 | 0.87
| 氧气 |  |  |  |  | m3 | 0.297 | 3.82 | 1.13
| 弹簧压力表 Y-100 0～1.6MPa |  |  |  |  | 块 | 0.019 | 65 | 1.24
| 热轧厚钢板 δ12～20 |  |  |  |  | kg | 0.581 | 3.916 | 2.28
| 六角螺栓 |  |  |  |  | kg | 0.95 | 7.14 | 6.78
| 其他材料费 | [6 empty] | — | 0.30 | —
| 材料费小计 | [6 empty] | — | 428.54 | — | 0
注：1.如不使用省级或行业建设主管部门发布的计价依据，可不填写定额编号、名称等。 2.招标文件提供了暂估单价的材料，按暂估的单价填入表内“暂估单价”栏及“暂估合价”栏。 | [10 empty] | 表－09
综合单价分析表
工程名称：太平明德小学教学综合楼 安装 |  |  |  |  | 标段：11 |  |  |  |  | 第257页 共327页
项目编码 | 031003003014 | 项目名称 |  | 挠性接头 |  |  | 计量单位 |  | 个 | 工程量 | 2
清单综合单价组成明细
定额 编号 | 定额项目名称 | 定额 单位 | 数量 | 单价 |  |  |  | 合价
|  |  |  | 人工费 | 材料费 | 机械费 | 管理费 和利润 | 人工费 | 材料费 | 机械费 | 管理费 和利润
10-5-6 | 螺纹阀门安装 公称直径 50mm以内 | 个 | 1 | 34.98 | 19.46 | 2.40 | 11.14 | 34.98 | 19.46 | 2.40 | 11.14
人工单价 |  | 小 计 | [5 empty] | 34.98 | 19.46 | 2.40 | 11.14
129.56 元/工日 |  | 未计价材料费 | [5 empty] | 32.32
清单项目综合单价 | [7 empty] | 100.30
材 料 费 明 细 | 主要材料名称、规格、型号 |  |  |  |  | 单位 | 数量 | 单价 (元) | 合价 (元) | 暂估 单价 (元) | 暂估 合价 (元)
| 挠性接头 DN50 |  |  |  |  | 个 | 1.01 | 32 | 32.32
| 乙炔气 |  |  |  |  | kg | 0.033 | 8.82 | 0.29
| 黑玛钢六角内接头 DN50 |  |  |  |  | 个 | 0.808 | 9.18 | 7.42
| 黑玛钢活接头 DN50 |  |  |  |  | 个 | 1.01 | 5.1 | 5.15
| 六角螺栓 |  |  |  |  | kg | 0.2 | 7.14 | 1.43
| 聚四氟乙烯生料带 宽20 |  |  |  |  | m | 3.768 | 0.34 | 1.28
| 弹簧压力表 Y-100 0～1.6MPa |  |  |  |  | 块 | 0.016 | 65 | 1.04
| 低碳钢焊条 J422 φ3.2 |  |  |  |  | kg | 0.122 | 4.1 | 0.50
| 氧气 |  |  |  |  | m3 | 0.099 | 3.82 | 0.38
| 无缝钢管 D22×2 |  |  |  |  | m | 0.008 | 8 | 0.06
| 机油 |  |  |  |  | kg | 0.021 | 12.1 | 0.25
| 输水软管 Φ25 |  |  |  |  | m | 0.016 | 12 | 0.19
| 压力表弯管 DN15 |  |  |  |  | 个 | 0.016 | 11 | 0.18
| 尼龙砂轮片 φ400 |  |  |  |  | 片 | 0.021 | 8 | 0.17
| 螺纹阀门 DN15 |  |  |  |  | 个 | 0.016 | 10 | 0.16
| 锯条(各种规格) |  |  |  |  | 根 | 0.106 | 0.77 | 0.08
| 石棉橡胶板 低压 δ0.8～6 |  |  |  |  | kg | 0.01 | 7.49 | 0.07
注：1.如不使用省级或行业建设主管部门发布的计价依据，可不填写定额编号、名称等。 2.招标文件提供了暂估单价的材料，按暂估的单价填入表内“暂估单价”栏及“暂估合价”栏。 | [10 empty] | 表－09
综合单价分析表
工程名称：太平明德小学教学综合楼 安装 |  |  |  |  | 标段：11 |  |  |  |  | 第258页 共327页
项目编码 | 031003003014 | 项目名称 |  | 挠性接头 |  |  | 计量单位 |  | 个 | 工程量 | 2
材 料 费 明 细 | 主要材料名称、规格、型号 |  |  |  |  | 单位 | 数量 | 单价 (元) | 合价 (元) | 暂估 单价 (元) | 暂估 合价 (元)
| 热轧厚钢板 δ12～20 |  |  |  |  | kg | 0.105 | 3.916 | 0.41
| 其他材料费 | [6 empty] | — | 0.39 | —
| 材料费小计 | [6 empty] | — | 51.78 | — | 0
注：1.如不使用省级或行业建设主管部门发布的计价依据，可不填写定额编号、名称等。 2.招标文件提供了暂估单价的材料，按暂估的单价填入表内“暂估单价”栏及“暂估合价”栏。 | [10 empty] | 表－09
综合单价分析表
工程名称：太平明德小学教学综合楼 安装 |  |  |  |  | 标段：11 |  |  |  |  | 第259页 共327页
项目编码 | 031003003015 | 项目名称 |  | 水锤消除器 |  |  | 计量单位 |  | 个 | 工程量 | 2
清单综合单价组成明细
定额 编号 | 定额项目名称 | 定额 单位 | 数量 | 单价 |  |  |  | 合价
|  |  |  | 人工费 | 材料费 | 机械费 | 管理费 和利润 | 人工费 | 材料费 | 机械费 | 管理费 和利润
10-5-370 | 水锤消除器安装（法兰连接） 公称直径 100mm | 个 | 1 | 50.51 | 18.48 |  | 16.08 | 50.51 | 18.48 |  | 16.08
人工单价 |  | 小 计 | [5 empty] | 50.51 | 18.48 |  | 16.08
129.51 元/工日 |  | 未计价材料费 | [5 empty] | 180.00
清单项目综合单价 | [7 empty] | 265.07
材 料 费 明 细 | 主要材料名称、规格、型号 |  |  |  |  | 单位 | 数量 | 单价 (元) | 合价 (元) | 暂估 单价 (元) | 暂估 合价 (元)
| 水锤消除器 DN100 |  |  |  |  | 个 | 1 | 180 | 180.00
| 破布 |  |  |  |  | kg | 0.007 | 6.19 | 0.04
| 机油 |  |  |  |  | kg | 0.007 | 12.1 | 0.08
| 白铅油 |  |  |  |  | kg | 0.04 | 9.68 | 0.39
| 清油 C01-1 |  |  |  |  | kg | 0.025 | 19.2 | 0.48
| 石棉橡胶板 低压 δ0.8～6 |  |  |  |  | kg | 0.085 | 7.49 | 0.64
| 六角螺栓带螺母、垫圈 M16×65～80 |  |  |  |  | 套 | 8.24 | 2 | 16.48
| 其他材料费 | [6 empty] | — | 0.37 | —
| 材料费小计 | [6 empty] | — | 198.48 | — | 0
注：1.如不使用省级或行业建设主管部门发布的计价依据，可不填写定额编号、名称等。 2.招标文件提供了暂估单价的材料，按暂估的单价填入表内“暂估单价”栏及“暂估合价”栏。 | [10 empty] | 表－09
综合单价分析表
工程名称：太平明德小学教学综合楼 安装 |  |  |  |  | 标段：11 |  |  |  |  | 第260页 共327页
项目编码 | 031003003016 | 项目名称 |  | Y型过滤器 |  |  | 计量单位 |  | 个 | 工程量 | 2
清单综合单价组成明细
定额 编号 | 定额项目名称 | 定额 单位 | 数量 | 单价 |  |  |  | 合价
|  |  |  | 人工费 | 材料费 | 机械费 | 管理费 和利润 | 人工费 | 材料费 | 机械费 | 管理费 和利润
10-5-117 | 沟槽阀门 公称直径 100mm以内 | 个 | 1 | 79.00 | 9.58 | 8.62 | 25.57 | 79.00 | 9.58 | 8.62 | 25.57
人工单价 |  | 小 计 | [5 empty] | 79.00 | 9.58 | 8.62 | 25.57
129.51 元/工日 |  | 未计价材料费 | [5 empty] | 332.55
清单项目综合单价 | [7 empty] | 455.32
材 料 费 明 细 | 主要材料名称、规格、型号 |  |  |  |  | 单位 | 数量 | 单价 (元) | 合价 (元) | 暂估 单价 (元) | 暂估 合价 (元)
| 卡箍连接件(含胶圈) DN100 |  |  |  |  | 套 | 2 | 14.64 | 29.28
| Y型过滤器 DN100 |  |  |  |  | 个 | 1 | 303.27 | 303.27
| 无缝钢管 D22×2 |  |  |  |  | m | 0.01 | 8 | 0.08
| 润滑剂 |  |  |  |  | kg | 0.012 | 10.5 | 0.13
| 螺纹阀门 DN15 |  |  |  |  | 个 | 0.019 | 10 | 0.19
| 压力表弯管 DN15 |  |  |  |  | 个 | 0.019 | 11 | 0.21
| 石棉橡胶板 低压 δ0.8～6 |  |  |  |  | kg | 0.029 | 7.49 | 0.22
| 输水软管 Φ25 |  |  |  |  | m | 0.019 | 12 | 0.23
| 乙炔气 |  |  |  |  | kg | 0.065 | 8.82 | 0.57
| 低碳钢焊条 J422 φ3.2 |  |  |  |  | kg | 0.157 | 4.1 | 0.64
| 氧气 |  |  |  |  | m3 | 0.195 | 3.82 | 0.74
| 弹簧压力表 Y-100 0～1.6MPa |  |  |  |  | 块 | 0.019 | 65 | 1.24
| 热轧厚钢板 δ12～20 |  |  |  |  | kg | 0.343 | 3.916 | 1.34
| 六角螺栓 |  |  |  |  | kg | 0.532 | 7.14 | 3.80
| 其他材料费 | [6 empty] | — | 0.19 | —
| 材料费小计 | [6 empty] | — | 342.13 | — | 0
注：1.如不使用省级或行业建设主管部门发布的计价依据，可不填写定额编号、名称等。 2.招标文件提供了暂估单价的材料，按暂估的单价填入表内“暂估单价”栏及“暂估合价”栏。 | [10 empty] | 表－09
综合单价分析表
工程名称：太平明德小学教学综合楼 安装 |  |  |  |  | 标段：11 |  |  |  |  | 第261页 共327页
项目编码 | 031003003017 | 项目名称 |  | 超压泄压阀 |  |  | 计量单位 |  | 个 | 工程量 | 1
清单综合单价组成明细
定额 编号 | 定额项目名称 | 定额 单位 | 数量 | 单价 |  |  |  | 合价
|  |  |  | 人工费 | 材料费 | 机械费 | 管理费 和利润 | 人工费 | 材料费 | 机械费 | 管理费 和利润
10-5-117 | 沟槽阀门 公称直径 100mm以内 | 个 | 1 | 79.00 | 9.58 | 8.62 | 25.57 | 79.00 | 9.58 | 8.62 | 25.57
人工单价 |  | 小 计 | [5 empty] | 79.00 | 9.58 | 8.62 | 25.57
129.51 元/工日 |  | 未计价材料费 | [5 empty] | 519.28
清单项目综合单价 | [7 empty] | 642.05
材 料 费 明 细 | 主要材料名称、规格、型号 |  |  |  |  | 单位 | 数量 | 单价 (元) | 合价 (元) | 暂估 单价 (元) | 暂估 合价 (元)
| 卡箍连接件(含胶圈) DN100 |  |  |  |  | 套 | 2 | 14.64 | 29.28
| 超压泄压阀 DN100 |  |  |  |  | 个 | 1 | 490 | 490.00
| 无缝钢管 D22×2 |  |  |  |  | m | 0.01 | 8 | 0.08
| 润滑剂 |  |  |  |  | kg | 0.012 | 10.5 | 0.13
| 螺纹阀门 DN15 |  |  |  |  | 个 | 0.019 | 10 | 0.19
| 压力表弯管 DN15 |  |  |  |  | 个 | 0.019 | 11 | 0.21
| 石棉橡胶板 低压 δ0.8～6 |  |  |  |  | kg | 0.029 | 7.49 | 0.22
| 输水软管 Φ25 |  |  |  |  | m | 0.019 | 12 | 0.23
| 乙炔气 |  |  |  |  | kg | 0.065 | 8.82 | 0.57
| 低碳钢焊条 J422 φ3.2 |  |  |  |  | kg | 0.157 | 4.1 | 0.64
| 氧气 |  |  |  |  | m3 | 0.195 | 3.82 | 0.74
| 弹簧压力表 Y-100 0～1.6MPa |  |  |  |  | 块 | 0.019 | 65 | 1.24
| 热轧厚钢板 δ12～20 |  |  |  |  | kg | 0.343 | 3.916 | 1.34
| 六角螺栓 |  |  |  |  | kg | 0.532 | 7.14 | 3.80
| 其他材料费 | [6 empty] | — | 0.19 | —
| 材料费小计 | [6 empty] | — | 528.86 | — | 0
注：1.如不使用省级或行业建设主管部门发布的计价依据，可不填写定额编号、名称等。 2.招标文件提供了暂估单价的材料，按暂估的单价填入表内“暂估单价”栏及“暂估合价”栏。 | [10 empty] | 表－09
综合单价分析表
工程名称：太平明德小学教学综合楼 安装 |  |  |  |  | 标段：11 |  |  |  |  | 第262页 共327页
项目编码 | 031003001020 | 项目名称 |  | 自动排气阀 |  |  | 计量单位 |  | 个 | 工程量 | 1
清单综合单价组成明细
定额 编号 | 定额项目名称 | 定额 单位 | 数量 | 单价 |  |  |  | 合价
|  |  |  | 人工费 | 材料费 | 机械费 | 管理费 和利润 | 人工费 | 材料费 | 机械费 | 管理费 和利润
10-5-29 | 自动排气阀安装 公称直径 20mm以内 | 个 | 1 | 16.85 | 3.66 | 0.11 | 5.35 | 16.85 | 3.66 | 0.11 | 5.35
人工单价 |  | 小 计 | [5 empty] | 16.85 | 3.66 | 0.11 | 5.35
129.62 元/工日 |  | 未计价材料费 | [5 empty] | 23.89
清单项目综合单价 | [7 empty] | 49.86
材 料 费 明 细 | 主要材料名称、规格、型号 |  |  |  |  | 单位 | 数量 | 单价 (元) | 合价 (元) | 暂估 单价 (元) | 暂估 合价 (元)
| 自动排气阀 DN20 |  |  |  |  | 个 | 1 | 23.89 | 23.89
| 锯条(各种规格) |  |  |  |  | 根 | 0.061 | 0.77 | 0.05
| 尼龙砂轮片 φ400 |  |  |  |  | 片 | 0.006 | 8 | 0.05
| 机油 |  |  |  |  | kg | 0.007 | 12.1 | 0.08
| 聚四氟乙烯生料带 宽20 |  |  |  |  | m | 1.056 | 0.34 | 0.36
| 黑玛钢六角内接头 DN20 |  |  |  |  | 个 | 1.01 | 0.72 | 0.73
| 黑玛钢管箍 DN20 |  |  |  |  | 个 | 1.01 | 1.1 | 1.11
| 黑玛钢弯头 DN20 |  |  |  |  | 个 | 1.01 | 1.2 | 1.21
| 其他材料费 | [6 empty] | — | 0.07 | —
| 材料费小计 | [6 empty] | — | 27.55 | — | 0
注：1.如不使用省级或行业建设主管部门发布的计价依据，可不填写定额编号、名称等。 2.招标文件提供了暂估单价的材料，按暂估的单价填入表内“暂估单价”栏及“暂估合价”栏。 | [10 empty] | 表－09
综合单价分析表
工程名称：太平明德小学教学综合楼 安装 |  |  |  |  | 标段：11 |  |  |  |  | 第263页 共327页
项目编码 | 030601002002 | 项目名称 |  | 压力表 |  |  | 计量单位 |  | 台 | 工程量 | 3
清单综合单价组成明细
定额 编号 | 定额项目名称 | 定额 单位 | 数量 | 单价 |  |  |  | 合价
|  |  |  | 人工费 | 材料费 | 机械费 | 管理费 和利润 | 人工费 | 材料费 | 机械费 | 管理费 和利润
6-1-47 | 压力表 盘装 | 台 | 1 | 40.16 | 0.33 | 0.67 | 11.96 | 40.16 | 0.33 | 0.67 | 11.96
人工单价 |  | 小 计 | [5 empty] | 40.16 | 0.33 | 0.67 | 11.96
138.96 元/工日 |  | 未计价材料费 | [5 empty] | 44.25
清单项目综合单价 | [7 empty] | 97.37
材 料 费 明 细 | 主要材料名称、规格、型号 |  |  |  |  | 单位 | 数量 | 单价 (元) | 合价 (元) | 暂估 单价 (元) | 暂估 合价 (元)
| 压力表 |  |  |  |  | 套 | 1 | 44.25 | 44.25
| 细白布 宽900 |  |  |  |  | m | 0.01 | 5.8 | 0.06
| 其他材料费 | [6 empty] | — | 0.27 | —
| 材料费小计 | [6 empty] | — | 44.58 | — | 0
注：1.如不使用省级或行业建设主管部门发布的计价依据，可不填写定额编号、名称等。 2.招标文件提供了暂估单价的材料，按暂估的单价填入表内“暂估单价”栏及“暂估合价”栏。 | [10 empty] | 表－09
综合单价分析表
工程名称：太平明德小学教学综合楼 安装 |  |  |  |  | 标段：11 |  |  |  |  | 第264页 共327页
项目编码 | 030601004002 | 项目名称 |  | 流量开关 |  |  | 计量单位 |  | 台 | 工程量 | 1
清单综合单价组成明细
定额 编号 | 定额项目名称 | 定额 单位 | 数量 | 单价 |  |  |  | 合价
|  |  |  | 人工费 | 材料费 | 机械费 | 管理费 和利润 | 人工费 | 材料费 | 机械费 | 管理费 和利润
6-1-97换 | 流量开关 | 台 | 1 | 74.26 | 21.33 | 25.54 | 30.10 | 74.26 | 21.33 | 25.54 | 30.10
人工单价 |  | 小 计 | [5 empty] | 74.26 | 21.33 | 25.54 | 30.10
101.17 元/工日 |  | 未计价材料费 | [5 empty] | 145.00
清单项目综合单价 | [7 empty] | 296.23
材 料 费 明 细 | 主要材料名称、规格、型号 |  |  |  |  | 单位 | 数量 | 单价 (元) | 合价 (元) | 暂估 单价 (元) | 暂估 合价 (元)
| 流量开关 DN100 |  |  |  |  | 个 | 1 | 145 | 145.00
| 位号牌 |  |  |  |  | 个 | 1 | 0.8 | 0.80
| 聚四氟乙烯生料带 |  |  |  |  | m | 1.7 | 2.2 | 3.74
| 接地线 5.5～16mm^2 |  |  |  |  | m | 1 | 15 | 15.00
| 其他材料费 | [6 empty] | — | 1.79 | —
| 材料费小计 | [6 empty] | — | 166.33 | — | 0
注：1.如不使用省级或行业建设主管部门发布的计价依据，可不填写定额编号、名称等。 2.招标文件提供了暂估单价的材料，按暂估的单价填入表内“暂估单价”栏及“暂估合价”栏。 | [10 empty] | 表－09
综合单价分析表
工程名称：太平明德小学教学综合楼 安装 |  |  |  |  | 标段：11 |  |  |  |  | 第265页 共327页
项目编码 | 030601004003 | 项目名称 |  | 压力开关 |  |  | 计量单位 |  | 台 | 工程量 | 2
清单综合单价组成明细
定额 编号 | 定额项目名称 | 定额 单位 | 数量 | 单价 |  |  |  | 合价
|  |  |  | 人工费 | 材料费 | 机械费 | 管理费 和利润 | 人工费 | 材料费 | 机械费 | 管理费 和利润
6-1-53 | 压力开关 | 台(块) | 1 | 59.96 | 4.94 | 8.98 | 17.73 | 59.96 | 4.94 | 8.98 | 17.73
人工单价 |  | 小 计 | [5 empty] | 59.96 | 4.94 | 8.98 | 17.73
138.80 元/工日 |  | 未计价材料费 | [5 empty] | 275.00
清单项目综合单价 | [7 empty] | 366.61
材 料 费 明 细 | 主要材料名称、规格、型号 |  |  |  |  | 单位 | 数量 | 单价 (元) | 合价 (元) | 暂估 单价 (元) | 暂估 合价 (元)
| 流量开关 DN100 |  |  |  |  | 套 | 1 | 275 | 275.00
| 细白布 宽900 |  |  |  |  | m | 0.05 | 5.8 | 0.29
| 半圆头镀锌螺栓 M2～5×15～50 |  |  |  |  | 套 | 2 | 0.3 | 0.60
| 位号牌 |  |  |  |  | 个 | 1 | 0.8 | 0.80
| 固定卡子 1.5×32 |  |  |  |  | 个 | 1 | 2.37 | 2.37
| 其他材料费 | [6 empty] | — | 0.88 | —
| 材料费小计 | [6 empty] | — | 279.94 | — | 0
注：1.如不使用省级或行业建设主管部门发布的计价依据，可不填写定额编号、名称等。 2.招标文件提供了暂估单价的材料，按暂估的单价填入表内“暂估单价”栏及“暂估合价”栏。 | [10 empty] | 表－09
综合单价分析表
工程名称：太平明德小学教学综合楼 安装 |  |  |  |  | 标段：11 |  |  |  |  | 第266页 共327页
项目编码 | 03B001 | 项目名称 |  | 防虫网罩 |  |  | 计量单位 |  | 个 | 工程量 | 6
清单综合单价组成明细
定额 编号 | 定额项目名称 | 定额 单位 | 数量 | 单价 |  |  |  | 合价
|  |  |  | 人工费 | 材料费 | 机械费 | 管理费 和利润 | 人工费 | 材料费 | 机械费 | 管理费 和利润
补-1换 | 防虫网罩 | 个 | 1
人工单价 |  | 小 计
元/工日 |  | 未计价材料费 | [5 empty] | 35.00
清单项目综合单价 | [7 empty] | 35.00
材 料 费 明 细 | 主要材料名称、规格、型号 |  |  |  |  | 单位 | 数量 | 单价 (元) | 合价 (元) | 暂估 单价 (元) | 暂估 合价 (元)
| 防虫网罩 |  |  |  |  | 个 | 1 | 35 | 35.00
| 其他材料费 | [6 empty] | — | 0.00 | —
| 材料费小计 | [6 empty] | — | 35.00 | — | 0
注：1.如不使用省级或行业建设主管部门发布的计价依据，可不填写定额编号、名称等。 2.招标文件提供了暂估单价的材料，按暂估的单价填入表内“暂估单价”栏及“暂估合价”栏。 | [10 empty] | 表－09
综合单价分析表
工程名称：太平明德小学教学综合楼 安装 |  |  |  |  | 标段：11 |  |  |  |  | 第267页 共327页
项目编码 | 031006015001 | 项目名称 |  | 整体水箱 |  |  | 计量单位 |  | 台 | 工程量 | 1
清单综合单价组成明细
定额 编号 | 定额项目名称 | 定额 单位 | 数量 | 单价 |  |  |  | 合价
|  |  |  | 人工费 | 材料费 | 机械费 | 管理费 和利润 | 人工费 | 材料费 | 机械费 | 管理费 和利润
10-9-105 | 整体水箱安装 水箱总容量 25m3以内 | 台 | 1 | 1001.07 | 186.57 | 188.74 | 345.53 | 1001.07 | 186.57 | 188.74 | 345.53
人工单价 |  | 小 计 | [5 empty] | 1001.07 | 186.57 | 188.74 | 345.53
126.10 元/工日 |  | 未计价材料费 | [5 empty] | 19500.00
清单项目综合单价 | [7 empty] | 21221.91
材 料 费 明 细 | 主要材料名称、规格、型号 |  |  |  |  | 单位 | 数量 | 单价 (元) | 合价 (元) | 暂估 单价 (元) | 暂估 合价 (元)
| 整体水箱 2500*4000*2500mm |  |  |  |  | 个 | 1 | 19500 | 19500.00
| 聚四氟乙烯生料带 宽20 |  |  |  |  | m | 2.01 | 0.34 | 0.68
| 乙炔气 |  |  |  |  | kg | 0.2 | 8.82 | 1.76
| 氧气 |  |  |  |  | m3 | 0.6 | 3.82 | 2.29
| 低碳钢焊条 J422 φ3.2 |  |  |  |  | kg | 0.625 | 4.1 | 2.56
| 垫铁 |  |  |  |  | kg | 11.796 | 4.5 | 53.08
| 道木 |  |  |  |  | m3 | 0.042 | 2930 | 123.06
| 其他材料费 | [6 empty] | — | 3.13 | —
| 材料费小计 | [6 empty] | — | 19686.57 | — | 0
注：1.如不使用省级或行业建设主管部门发布的计价依据，可不填写定额编号、名称等。 2.招标文件提供了暂估单价的材料，按暂估的单价填入表内“暂估单价”栏及“暂估合价”栏。 | [10 empty] | 表－09
综合单价分析表
工程名称：太平明德小学教学综合楼 安装 |  |  |  |  | 标段：11 |  |  |  |  | 第268页 共327页
项目编码 | 030109001001 | 项目名称 |  | 离心式泵 |  |  | 计量单位 |  | 台 | 工程量 | 2
清单综合单价组成明细
定额 编号 | 定额项目名称 | 定额 单位 | 数量 | 单价 |  |  |  | 合价
|  |  |  | 人工费 | 材料费 | 机械费 | 管理费 和利润 | 人工费 | 材料费 | 机械费 | 管理费 和利润
1-8-1换 | 离心泵 单级离心水泵及离心式耐腐蚀泵 设备重量0.2t以内 | 台 | 1 | 608.04 | 74.96 | 56.27 | 185.12 | 608.04 | 74.96 | 56.27 | 185.12
人工单价 |  | 小 计 | [5 empty] | 608.04 | 74.96 | 56.27 | 185.12
138.54 元/工日 |  | 未计价材料费 | [5 empty] | 3565.00
清单项目综合单价 | [7 empty] | 4489.39
材 料 费 明 细 | 主要材料名称、规格、型号 |  |  |  |  | 单位 | 数量 | 单价 (元) | 合价 (元) | 暂估 单价 (元) | 暂估 合价 (元)
| 消火栓供水泵 Q=15L/s H=50m N=18.5Kw |  |  |  |  | 台 | 1 | 3565 | 3565.00
| 乙炔气 |  |  |  |  | kg | 0.045 | 8.82 | 0.40
| 低碳钢焊条 J422 综合 |  |  |  |  | kg | 0.1 | 4.1 | 0.41
| 氧气 |  |  |  |  | m3 | 0.133 | 3.82 | 0.51
| 砂纸 |  |  |  |  | 张 | 2 | 0.26 | 0.52
| 热轧薄钢板 δ1.6～1.9 |  |  |  |  | kg | 0.2 | 4.119 | 0.82
| 金属滤网 |  |  |  |  | m2 | 0.063 | 18.5 | 1.17
| 黄油钙基脂 |  |  |  |  | kg | 0.15 | 11.2 | 1.68
| 紫铜板 综合 |  |  |  |  | kg | 0.05 | 52.59 | 2.63
| 煤油 |  |  |  |  | kg | 0.56 | 5.53 | 3.10
| 机油 |  |  |  |  | kg | 0.41 | 12.1 | 4.96
| 石棉板衬垫 |  |  |  |  | kg | 0.125 | 60 | 7.50
| 木板 |  |  |  |  | m3 | 0.003 | 2930 | 8.79
| 斜垫铁 综合 |  |  |  |  | kg | 4.464 | 4.5 | 20.09
| 平垫铁 综合 |  |  |  |  | kg | 4.5 | 4.5 | 20.25
| 其他材料费 | [6 empty] | — | 2.14 | —
| 材料费小计 | [6 empty] | — | 3639.96 | — | 0
注：1.如不使用省级或行业建设主管部门发布的计价依据，可不填写定额编号、名称等。 2.招标文件提供了暂估单价的材料，按暂估的单价填入表内“暂估单价”栏及“暂估合价”栏。 | [10 empty] | 表－09
综合单价分析表
工程名称：太平明德小学教学综合楼 安装 |  |  |  |  | 标段：11 |  |  |  |  | 第269页 共327页
项目编码 | 031006002001 | 项目名称 |  | 稳压给水设备 |  |  | 计量单位 |  | 台 | 工程量 | 2
清单综合单价组成明细
定额 编号 | 定额项目名称 | 定额 单位 | 数量 | 单价 |  |  |  | 合价
|  |  |  | 人工费 | 材料费 | 机械费 | 管理费 和利润 | 人工费 | 材料费 | 机械费 | 管理费 和利润
1-8-1换 | 离心泵 单级离心水泵及离心式耐腐蚀泵 设备重量0.2t以内 | 台 | 1 | 608.04 | 74.96 | 56.27 | 185.12 | 608.04 | 74.96 | 56.27 | 185.12
人工单价 |  | 小 计 | [5 empty] | 608.04 | 74.96 | 56.27 | 185.12
138.54 元/工日 |  | 未计价材料费 | [5 empty] | 2321.00
清单项目综合单价 | [7 empty] | 3245.39
材 料 费 明 细 | 主要材料名称、规格、型号 |  |  |  |  | 单位 | 数量 | 单价 (元) | 合价 (元) | 暂估 单价 (元) | 暂估 合价 (元)
| 潜污泵 65XWQ37-13-3Q=37m3/H H=13m N=3Kw |  |  |  |  | 个 | 1 | 2321 | 2321.00
| 乙炔气 |  |  |  |  | kg | 0.045 | 8.82 | 0.40
| 低碳钢焊条 J422 综合 |  |  |  |  | kg | 0.1 | 4.1 | 0.41
| 氧气 |  |  |  |  | m3 | 0.133 | 3.82 | 0.51
| 砂纸 |  |  |  |  | 张 | 2 | 0.26 | 0.52
| 热轧薄钢板 δ1.6～1.9 |  |  |  |  | kg | 0.2 | 4.119 | 0.82
| 金属滤网 |  |  |  |  | m2 | 0.063 | 18.5 | 1.17
| 黄油钙基脂 |  |  |  |  | kg | 0.15 | 11.2 | 1.68
| 紫铜板 综合 |  |  |  |  | kg | 0.05 | 52.59 | 2.63
| 煤油 |  |  |  |  | kg | 0.56 | 5.53 | 3.10
| 机油 |  |  |  |  | kg | 0.41 | 12.1 | 4.96
| 石棉板衬垫 |  |  |  |  | kg | 0.125 | 60 | 7.50
| 木板 |  |  |  |  | m3 | 0.003 | 2930 | 8.79
| 斜垫铁 综合 |  |  |  |  | kg | 4.464 | 4.5 | 20.09
| 平垫铁 综合 |  |  |  |  | kg | 4.5 | 4.5 | 20.25
| 其他材料费 | [6 empty] | — | 2.14 | —
| 材料费小计 | [6 empty] | — | 2395.96 | — | 0
注：1.如不使用省级或行业建设主管部门发布的计价依据，可不填写定额编号、名称等。 2.招标文件提供了暂估单价的材料，按暂估的单价填入表内“暂估单价”栏及“暂估合价”栏。 | [10 empty] | 表－09
综合单价分析表
工程名称：太平明德小学教学综合楼 安装 |  |  |  |  | 标段：11 |  |  |  |  | 第270页 共327页
项目编码 | 031006002002 | 项目名称 |  | 稳压给水设备 |  |  | 计量单位 |  | 套 | 工程量 | 1
清单综合单价组成明细
定额 编号 | 定额项目名称 | 定额 单位 | 数量 | 单价 |  |  |  | 合价
|  |  |  | 人工费 | 材料费 | 机械费 | 管理费 和利润 | 人工费 | 材料费 | 机械费 | 管理费 和利润
10-9-7换 | 稳压给水设备 设备重量 0.4t以内 | 套 | 1 | 1865.52 | 88.76 | 315.15 | 639.09 | 1865.52 | 88.76 | 315.15 | 639.09
人工单价 |  | 小 计 | [5 empty] | 1865.52 | 88.76 | 315.15 | 639.09
126.10 元/工日 |  | 未计价材料费 | [5 empty] | 7600.00
清单项目综合单价 | [7 empty] | 10508.52
材 料 费 明 细 | 主要材料名称、规格、型号 |  |  |  |  | 单位 | 数量 | 单价 (元) | 合价 (元) | 暂估 单价 (元) | 暂估 合价 (元)
| 增压稳压设备 XW(L)-I-1.0-20-ADL SQL800X0.6 |  |  |  |  | 套 | 1 | 7600 | 7600.00
| 镀锌铁丝 φ4.0～2.8 |  |  |  |  | kg | 0.672 | 5.18 | 3.48
| 平垫铁 综合 |  |  |  |  | kg | 3.45 | 4.5 | 15.53
| 聚酯乙烯泡沫塑料板 |  |  |  |  | kg | 0.66 | 21.6 | 14.26
| 斜垫铁 综合 |  |  |  |  | kg | 3 | 4.5 | 13.50
| 石棉橡胶板 δ3～6 |  |  |  |  | kg | 1.623 | 6 | 9.74
| 机油 |  |  |  |  | kg | 0.63 | 12.1 | 7.62
| 煤油 |  |  |  |  | kg | 1.05 | 5.53 | 5.81
| 乙炔气 |  |  |  |  | kg | 0.067 | 8.82 | 0.59
| 汽油 综合 |  |  |  |  | kg | 0.3 | 9.56 | 2.87
| 黄干油 钙基酯 |  |  |  |  | kg | 0.252 | 10.5 | 2.65
| 铅油(厚漆) |  |  |  |  | kg | 0.151 | 8.5 | 1.28
| 低碳钢焊条 J422 φ3.2 |  |  |  |  | kg | 0.3 | 4.1 | 1.23
| 热轧薄钢板 δ1.6～1.9 |  |  |  |  | kg | 0.24 | 4.119 | 0.99
| 氧气 |  |  |  |  | m3 | 0.2 | 3.82 | 0.76
| 板方材 |  |  |  |  | m3 | 0.002 | 2930 | 5.86
| 其他材料费 | [6 empty] | — | 2.60 | —
| 材料费小计 | [6 empty] | — | 7688.76 | — | 0
注：1.如不使用省级或行业建设主管部门发布的计价依据，可不填写定额编号、名称等。 2.招标文件提供了暂估单价的材料，按暂估的单价填入表内“暂估单价”栏及“暂估合价”栏。 | [10 empty] | 表－09
综合单价分析表
工程名称：太平明德小学教学综合楼 安装 |  |  |  |  | 标段：11 |  |  |  |  | 第271页 共327页
项目编码 | 031003003018 | 项目名称 |  | 远传液位仪 |  |  | 计量单位 |  | 支 | 工程量 | 1
清单综合单价组成明细
定额 编号 | 定额项目名称 | 定额 单位 | 数量 | 单价 |  |  |  | 合价
|  |  |  | 人工费 | 材料费 | 机械费 | 管理费 和利润 | 人工费 | 材料费 | 机械费 | 管理费 和利润
5-3-145换 | 其它传感器及变送器 液位开关 | 支 | 1 | 53.80 | 6.60 | 0.22 | 16.49 | 53.80 | 6.60 | 0.22 | 16.49
人工单价 |  | 小 计 | [5 empty] | 53.80 | 6.60 | 0.22 | 16.49
134.50 元/工日 |  | 未计价材料费 | [5 empty] | 308.00
清单项目综合单价 | [7 empty] | 385.11
材 料 费 明 细 | 主要材料名称、规格、型号 |  |  |  |  | 单位 | 数量 | 单价 (元) | 合价 (元) | 暂估 单价 (元) | 暂估 合价 (元)
| 远传液位仪 |  |  |  |  | 个 | 1 | 308 | 308.00
| 其他材料费 | [6 empty] | — | 6.60 | —
| 材料费小计 | [6 empty] | — | 314.60 | — | 0
注：1.如不使用省级或行业建设主管部门发布的计价依据，可不填写定额编号、名称等。 2.招标文件提供了暂估单价的材料，按暂估的单价填入表内“暂估单价”栏及“暂估合价”栏。 | [10 empty] | 表－09
综合单价分析表
工程名称：太平明德小学教学综合楼 安装 |  |  |  |  | 标段：11 |  |  |  |  | 第272页 共327页
项目编码 | 080902006001 | 项目名称 |  | 液位计 |  |  | 计量单位 |  | 套 | 工程量 | 1
清单综合单价组成明细
定额 编号 | 定额项目名称 | 定额 单位 | 数量 | 单价 |  |  |  | 合价
|  |  |  | 人工费 | 材料费 | 机械费 | 管理费 和利润 | 人工费 | 材料费 | 机械费 | 管理费 和利润
5-3-149换 | 其它传感器及变送器 液位计 普通型 | 套 | 1 | 100.88 | 27.72 | 0.28 | 30.92 | 100.88 | 27.72 | 0.28 | 30.92
人工单价 |  | 小 计 | [5 empty] | 100.88 | 27.72 | 0.28 | 30.92
134.51 元/工日 |  | 未计价材料费 | [5 empty] | 188.00
清单项目综合单价 | [7 empty] | 347.80
材 料 费 明 细 | 主要材料名称、规格、型号 |  |  |  |  | 单位 | 数量 | 单价 (元) | 合价 (元) | 暂估 单价 (元) | 暂估 合价 (元)
| 玻璃管液位仪 |  |  |  |  | 个 | 1 | 188 | 188.00
| 其他材料费 | [6 empty] | — | 27.72 | —
| 材料费小计 | [6 empty] | — | 215.72 | — | 0
注：1.如不使用省级或行业建设主管部门发布的计价依据，可不填写定额编号、名称等。 2.招标文件提供了暂估单价的材料，按暂估的单价填入表内“暂估单价”栏及“暂估合价”栏。 | [10 empty] | 表－09
综合单价分析表
工程名称：太平明德小学教学综合楼 安装 |  |  |  |  | 标段：11 |  |  |  |  | 第273页 共327页
项目编码 | 030905002001 | 项目名称 |  | 水灭火控制装置调试 |  |  | 计量单位 |  | 点 | 工程量 | 12
清单综合单价组成明细
定额 编号 | 定额项目名称 | 定额 单位 | 数量 | 单价 |  |  |  | 合价
|  |  |  | 人工费 | 材料费 | 机械费 | 管理费 和利润 | 人工费 | 材料费 | 机械费 | 管理费 和利润
9-5-11 | 水灭火控制装置调试 消火栓灭火系统 | 点 | 1 | 250.18 | 3.30 | 5.20 | 61.85 | 250.18 | 3.30 | 5.20 | 61.85
人工单价 |  | 小 计 | [5 empty] | 250.18 | 3.30 | 5.20 | 61.85
166.79 元/工日 |  | 未计价材料费
清单项目综合单价 | [7 empty] | 320.53
材 料 费 明 细 | 主要材料名称、规格、型号 |  |  |  |  | 单位 | 数量 | 单价 (元) | 合价 (元) | 暂估 单价 (元) | 暂估 合价 (元)
| 绝缘胶带 18mm×10m×0.13mm |  |  |  |  | 卷 | 0.42 | 1.5 | 0.63
| 铜芯塑料绝缘电线 BV-1.0mm^2 |  |  |  |  | m | 1.527 | 0.83 | 1.27
| 酒精 工业用99.5% |  |  |  |  | kg | 0.16 | 8.2 | 1.31
| 其他材料费 | [6 empty] | — | 0.09 | —
| 材料费小计 | [6 empty] | — | 3.30 | — | 0
注：1.如不使用省级或行业建设主管部门发布的计价依据，可不填写定额编号、名称等。 2.招标文件提供了暂估单价的材料，按暂估的单价填入表内“暂估单价”栏及“暂估合价”栏。 | [10 empty] | 表－09
综合单价分析表
工程名称：太平明德小学教学综合楼 安装 |  |  |  |  | 标段：11 |  |  |  |  | 第274页 共327页
项目编码 | 031002003011 | 项目名称 |  | 柔性防水套管 |  |  | 计量单位 |  | 个 | 工程量 | 2
清单综合单价组成明细
定额 编号 | 定额项目名称 | 定额 单位 | 数量 | 单价 |  |  |  | 合价
|  |  |  | 人工费 | 材料费 | 机械费 | 管理费 和利润 | 人工费 | 材料费 | 机械费 | 管理费 和利润
8-7-81 | 柔性防水套管制作 公称直径500mm以内 | 个 | 1 | 723.44 | 871.74 | 206.64 | 237.90 | 723.44 | 871.74 | 206.64 | 237.90
8-7-95 | 柔性防水套管安装 公称直径500mm以内 | 个 | 1 | 129.46 | 127.95 |  | 41.23 | 129.46 | 127.95 |  | 41.23
人工单价 |  | 小 计 | [5 empty] | 852.90 | 999.69 | 206.64 | 279.13
129.46 元/工日 |  | 未计价材料费 | [5 empty] | 188.41
清单项目综合单价 | [7 empty] | 2526.77
材 料 费 明 细 | 主要材料名称、规格、型号 |  |  |  |  | 单位 | 数量 | 单价 (元) | 合价 (元) | 暂估 单价 (元) | 暂估 合价 (元)
| 焊接钢管 综合 φ480*10 |  |  |  |  | kg | 51.13 | 3.685 | 188.41
| 橡胶石棉盘根 编织 φ11～25(250℃) |  |  |  |  | kg | 0.83 | 20.8 | 17.26
| 热轧厚钢板 δ15～30 |  |  |  |  | kg | 125.22 | 3.826 | 479.09
| 焦炭 |  |  |  |  | kg | 160 | 1.28 | 204.80
| 低碳钢焊条 J427 φ3.2 |  |  |  |  | kg | 16.8 | 5.2 | 87.36
| 橡胶密封圈 DN500 |  |  |  |  | 个 | 2 | 39 | 78.00
| 双头螺柱带螺母 |  |  |  |  | kg | 5.12 | 5.22 | 26.73
| 氧气 |  |  |  |  | m3 | 6.79 | 3.82 | 25.94
| 乙炔气 |  |  |  |  | kg | 2.26 | 8.82 | 19.93
| 电 |  |  |  |  | kw·h | 1.208 | 0.67 | 0.81
| 方钢 综合 |  |  |  |  | kg | 3.62 | 3.716 | 13.45
| 黄干油 |  |  |  |  | kg | 0.24 | 12 | 2.88
| 木柴 |  |  |  |  | kg | 16 | 0.18 | 2.88
| 溶剂汽油 200# |  |  |  |  | kg | 0.36 | 7.5 | 2.70
| 尼龙砂轮片 φ100×16×3 |  |  |  |  | 片 | 0.499 | 4.27 | 2.13
| 机油 5～7# |  |  |  |  | kg | 0.15 | 12.1 | 1.82
注：1.如不使用省级或行业建设主管部门发布的计价依据，可不填写定额编号、名称等。 2.招标文件提供了暂估单价的材料，按暂估的单价填入表内“暂估单价”栏及“暂估合价”栏。 | [10 empty] | 表－09
综合单价分析表
工程名称：太平明德小学教学综合楼 安装 |  |  |  |  | 标段：11 |  |  |  |  | 第275页 共327页
项目编码 | 031002003011 | 项目名称 |  | 柔性防水套管 |  |  | 计量单位 |  | 个 | 工程量 | 2
材 料 费 明 细 | 主要材料名称、规格、型号 |  |  |  |  | 单位 | 数量 | 单价 (元) | 合价 (元) | 暂估 单价 (元) | 暂估 合价 (元)
| 醇酸防锈漆 C53-1 |  |  |  |  | kg | 1.44 | 16.96 | 24.42
| 其他材料费 | [6 empty] | — | 9.48 | —
| 材料费小计 | [6 empty] | — | 1188.10 | — | 0
注：1.如不使用省级或行业建设主管部门发布的计价依据，可不填写定额编号、名称等。 2.招标文件提供了暂估单价的材料，按暂估的单价填入表内“暂估单价”栏及“暂估合价”栏。 | [10 empty] | 表－09
综合单价分析表
工程名称：太平明德小学教学综合楼 安装 |  |  |  |  | 标段：11 |  |  |  |  | 第276页 共327页
项目编码 | 031002003012 | 项目名称 |  | 套管制作安装 |  |  | 计量单位 |  | 个 | 工程量 | 22
清单综合单价组成明细
定额 编号 | 定额项目名称 | 定额 单位 | 数量 | 单价 |  |  |  | 合价
|  |  |  | 人工费 | 材料费 | 机械费 | 管理费 和利润 | 人工费 | 材料费 | 机械费 | 管理费 和利润
10-11-30 | 一般钢套管制作安装 介质管道公称直径 100mm以内 | 个 | 1 | 43.52 | 16.97 | 1.30 | 14.01 | 43.52 | 16.97 | 1.30 | 14.01
10-11-180 | 预留孔洞 混凝土楼板 公称直径 100mm以内 | 10个 | 0.1 | 57.13 | 54.65 | 1.01 | 24.33 | 5.71 | 5.47 | 0.10 | 2.43
人工单价 |  | 小 计 | [5 empty] | 49.23 | 22.44 | 1.40 | 16.45
124.63 元/工日 |  | 未计价材料费 | [5 empty] | 21.05
清单项目综合单价 | [7 empty] | 110.57
材 料 费 明 细 | 主要材料名称、规格、型号 |  |  |  |  | 单位 | 数量 | 单价 (元) | 合价 (元) | 暂估 单价 (元) | 暂估 合价 (元)
| 焊接钢管 DN150 |  |  |  |  | m | 0.318 | 66.18 | 21.05
| 破布 |  |  |  |  | kg | 0.006 | 6.19 | 0.04
| 汽油 |  |  |  |  | kg | 0.009 | 9.56 | 0.09
| 砂子 |  |  |  |  | kg | 1.319 | 0.07 | 0.09
| 低碳钢焊条 J422 φ3.2 |  |  |  |  | kg | 0.0324 | 4.1 | 0.13
| 水泥 P.O 42.5 |  |  |  |  | kg | 0.44 | 0.401 | 0.18
| 尼龙砂轮片 φ400 |  |  |  |  | 片 | 0.057 | 8 | 0.46
| 乙炔气 |  |  |  |  | kg | 0.0553 | 8.82 | 0.49
| 酚醛防锈漆(各种颜色) |  |  |  |  | kg | 0.037 | 16.96 | 0.63
| 氧气 |  |  |  |  | m3 | 0.1659 | 3.82 | 0.63
| 圆钢 φ10～14 |  |  |  |  | kg | 0.271 | 3.831 | 1.04
| 密封油膏 |  |  |  |  | kg | 0.258 | 6.8 | 1.75
| 焊接钢管 综合 |  |  |  |  | kg | 0.2432 | 18.3 | 4.45
| 油麻 |  |  |  |  | kg | 2.194 | 5.5 | 12.07
| 其他材料费 | [6 empty] | — | 0.40 | —
| 材料费小计 | [6 empty] | — | 43.49 | — | 0
注：1.如不使用省级或行业建设主管部门发布的计价依据，可不填写定额编号、名称等。 2.招标文件提供了暂估单价的材料，按暂估的单价填入表内“暂估单价”栏及“暂估合价”栏。 | [10 empty] | 表－09
综合单价分析表
工程名称：太平明德小学教学综合楼 安装 |  |  |  |  | 标段：11 |  |  |  |  | 第277页 共327页
项目编码 | 031002003013 | 项目名称 |  | 套管制作安装 |  |  | 计量单位 |  | 个 | 工程量 | 2
清单综合单价组成明细
定额 编号 | 定额项目名称 | 定额 单位 | 数量 | 单价 |  |  |  | 合价
|  |  |  | 人工费 | 材料费 | 机械费 | 管理费 和利润 | 人工费 | 材料费 | 机械费 | 管理费 和利润
10-11-30 | 一般钢套管制作安装 介质管道公称直径 100mm以内 | 个 | 1 | 43.52 | 16.97 | 1.30 | 14.01 | 43.52 | 16.97 | 1.30 | 14.01
10-11-191 | 预留孔洞 混凝土墙体 公称直径 100mm以内 | 10个 | 0.1 | 72.63 | 70.24 |  | 30.92 | 7.26 | 7.02 |  | 3.09
人工单价 |  | 小 计 | [5 empty] | 50.78 | 23.99 | 1.30 | 17.10
123.55 元/工日 |  | 未计价材料费 | [5 empty] | 21.05
清单项目综合单价 | [7 empty] | 114.22
材 料 费 明 细 | 主要材料名称、规格、型号 |  |  |  |  | 单位 | 数量 | 单价 (元) | 合价 (元) | 暂估 单价 (元) | 暂估 合价 (元)
| 焊接钢管 DN150 |  |  |  |  | m | 0.318 | 66.18 | 21.05
| 破布 |  |  |  |  | kg | 0.006 | 6.19 | 0.04
| 汽油 |  |  |  |  | kg | 0.009 | 9.56 | 0.09
| 砂子 |  |  |  |  | kg | 1.319 | 0.07 | 0.09
| 低碳钢焊条 J422 φ3.2 |  |  |  |  | kg | 0.029 | 4.1 | 0.12
| 水泥 P.O 42.5 |  |  |  |  | kg | 0.44 | 0.401 | 0.18
| 乙炔气 |  |  |  |  | kg | 0.03 | 8.82 | 0.26
| 氧气 |  |  |  |  | m3 | 0.09 | 3.82 | 0.34
| 尼龙砂轮片 φ400 |  |  |  |  | 片 | 0.057 | 8 | 0.46
| 圆钉 |  |  |  |  | kg | 0.0678 | 7 | 0.47
| 圆钢 φ10～14 |  |  |  |  | kg | 0.158 | 3.831 | 0.61
| 酚醛防锈漆(各种颜色) |  |  |  |  | kg | 0.037 | 16.96 | 0.63
| 密封油膏 |  |  |  |  | kg | 0.258 | 6.8 | 1.75
| 木模板方材 |  |  |  |  | m3 | 0.0022 | 2930 | 6.45
| 油麻 |  |  |  |  | kg | 2.194 | 5.5 | 12.07
| 其他材料费 | [6 empty] | — | 0.44 | —
| 材料费小计 | [6 empty] | — | 45.04 | — | 0
注：1.如不使用省级或行业建设主管部门发布的计价依据，可不填写定额编号、名称等。 2.招标文件提供了暂估单价的材料，按暂估的单价填入表内“暂估单价”栏及“暂估合价”栏。 | [10 empty] | 表－09
综合单价分析表
工程名称：太平明德小学教学综合楼 安装 |  |  |  |  | 标段：11 |  |  |  |  | 第278页 共327页
项目编码 | 031002001002 | 项目名称 |  | 管道支架制作安装 |  |  | 计量单位 |  | kg | 工程量 | 303.37
清单综合单价组成明细
定额 编号 | 定额项目名称 | 定额 单位 | 数量 | 单价 |  |  |  | 合价
|  |  |  | 人工费 | 材料费 | 机械费 | 管理费 和利润 | 人工费 | 材料费 | 机械费 | 管理费 和利润
10-11-1 | 管道支架制作 单件重量 5kg以内 | 100kg | 0.01 | 727.43 | 46.16 | 196.08 | 231.72 | 7.27 | 0.46 | 1.96 | 2.32
10-11-6 | 管道支架安装 单件重量 5kg以内 | 100kg | 0.01 | 391.89 | 144.25 | 121.95 | 124.93 | 3.92 | 1.44 | 1.22 | 1.25
人工单价 |  | 小 计 | [5 empty] | 11.19 | 1.91 | 3.18 | 3.56
129.42 元/工日 |  | 未计价材料费 | [5 empty] | 4.04
清单项目综合单价 | [7 empty] | 23.88
材 料 费 明 细 | 主要材料名称、规格、型号 |  |  |  |  | 单位 | 数量 | 单价 (元) | 合价 (元) | 暂估 单价 (元) | 暂估 合价 (元)
| 水泥砂浆 1:2.5 |  |  |  |  | m3 | 0.0007 | 537.3 | 0.38
| 型钢 综合 |  |  |  |  | kg | 1.05 | 3.851 | 4.04
| 电 |  |  |  |  | kw·h | 0.0336 | 0.67 | 0.02
| 冲击钻头 φ10～20 |  |  |  |  | 个 | 0.0135 | 4 | 0.05
| 机油 |  |  |  |  | kg | 0.006 | 12.1 | 0.07
| 乙炔气 |  |  |  |  | kg | 0.0139 | 8.82 | 0.12
| 尼龙砂轮片 φ400 |  |  |  |  | 片 | 0.0172 | 8 | 0.14
| 氧气 |  |  |  |  | m3 | 0.0417 | 3.82 | 0.16
| 低碳钢焊条 J422 φ3.2 |  |  |  |  | kg | 0.0671 | 4.1 | 0.28
| 六角螺栓带螺母、垫圈 综合 |  |  |  |  | kg | 0.0424 | 7.1 | 0.30
| 膨胀螺栓 综合 |  |  |  |  | kg | 0.0424 | 7.5 | 0.32
| 其他材料费 | [6 empty] | — | 0.07 | —
| 材料费小计 | [6 empty] | — | 5.95 | — | 0
注：1.如不使用省级或行业建设主管部门发布的计价依据，可不填写定额编号、名称等。 2.招标文件提供了暂估单价的材料，按暂估的单价填入表内“暂估单价”栏及“暂估合价”栏。 | [10 empty] | 表－09
综合单价分析表
工程名称：太平明德小学教学综合楼 安装 |  |  |  |  | 标段：11 |  |  |  |  | 第279页 共327页
项目编码 | 031201003002 | 项目名称 |  | 支架刷油 |  |  | 计量单位 |  | kg | 工程量 | 303.37
清单综合单价组成明细
定额 编号 | 定额项目名称 | 定额 单位 | 数量 | 单价 |  |  |  | 合价
|  |  |  | 人工费 | 材料费 | 机械费 | 管理费 和利润 | 人工费 | 材料费 | 机械费 | 管理费 和利润
12-1-5 | 手工除锈 一般钢结构 轻锈 | 100kg | 0.01 | 35.21 | 2.61 | 9.88 | 13.19 | 0.35 | 0.03 | 0.10 | 0.13
12-2-51 | 金属结构刷油 一般钢结构 防锈漆 第一遍 | 100kg | 0.01 | 23.40 | 0.63 | 4.94 | 9.07 | 0.23 | 0.01 | 0.05 | 0.09
12-2-52 | 金属结构刷油 一般钢结构 防锈漆 增一遍 | 100kg | 0.01 | 22.50 | 0.56 | 4.94 | 8.66 | 0.23 | 0.01 | 0.05 | 0.09
人工单价 |  | 小 计 | [5 empty] | 0.81 | 0.04 | 0.20 | 0.31
114.89 元/工日 |  | 未计价材料费 | [5 empty] | 0.29
清单项目综合单价 | [7 empty] | 1.65
材 料 费 明 细 | 主要材料名称、规格、型号 |  |  |  |  | 单位 | 数量 | 单价 (元) | 合价 (元) | 暂估 单价 (元) | 暂估 合价 (元)
| 酚醛防锈漆(各种颜色) |  |  |  |  | kg | 0.017 | 16.96 | 0.29
| 其他材料费 | [6 empty] | — | 0.04 | —
| 材料费小计 | [6 empty] | — | 0.33 | — | 0
注：1.如不使用省级或行业建设主管部门发布的计价依据，可不填写定额编号、名称等。 2.招标文件提供了暂估单价的材料，按暂估的单价填入表内“暂估单价”栏及“暂估合价”栏。 | [10 empty] | 表－09
综合单价分析表
工程名称：太平明德小学教学综合楼 安装 |  |  |  |  | 标段：11 |  |  |  |  | 第280页 共327页
项目编码 | 031208002001 | 项目名称 |  | 管道绝热 |  |  | 计量单位 |  | m3 | 工程量 | 0.86
清单综合单价组成明细
定额 编号 | 定额项目名称 | 定额 单位 | 数量 | 单价 |  |  |  | 合价
|  |  |  | 人工费 | 材料费 | 机械费 | 管理费 和利润 | 人工费 | 材料费 | 机械费 | 管理费 和利润
12-4-341 | 橡塑管壳安装(管道) 管道 DN50mm以下 | m3 | 1 | 673.35 | 161.50 |  | 221.82 | 673.35 | 161.50 |  | 221.82
人工单价 |  | 小 计 | [5 empty] | 673.35 | 161.50 |  | 221.82
125.23 元/工日 |  | 未计价材料费 | [5 empty] | 1112.40
清单项目综合单价 | [7 empty] | 2169.07
材 料 费 明 细 | 主要材料名称、规格、型号 |  |  |  |  | 单位 | 数量 | 单价 (元) | 合价 (元) | 暂估 单价 (元) | 暂估 合价 (元)
| 橡塑海绵 |  |  |  |  | m3 | 1.03 | 1080 | 1112.40
| 贴缝胶带 9m |  |  |  |  | 卷 | 4.25 | 12 | 51.00
| 铝箔胶带(45mm卷) |  |  |  |  | 卷 | 6.05 | 18 | 108.90
| 其他材料费 | [6 empty] | — | 1.60 | —
| 材料费小计 | [6 empty] | — | 1273.90 | — | 0
注：1.如不使用省级或行业建设主管部门发布的计价依据，可不填写定额编号、名称等。 2.招标文件提供了暂估单价的材料，按暂估的单价填入表内“暂估单价”栏及“暂估合价”栏。 | [10 empty] | 表－09
综合单价分析表
工程名称：太平明德小学教学综合楼 安装 |  |  |  |  | 标段：11 |  |  |  |  | 第281页 共327页
项目编码 | 031208007001 | 项目名称 |  | 防潮层、保护层 |  |  | 计量单位 |  | m2 | 工程量 | 22.81
清单综合单价组成明细
定额 编号 | 定额项目名称 | 定额 单位 | 数量 | 单价 |  |  |  | 合价
|  |  |  | 人工费 | 材料费 | 机械费 | 管理费 和利润 | 人工费 | 材料费 | 机械费 | 管理费 和利润
12-4-417 | 金属薄板钉口安装 管道 | 10m2 | 0.1 | 225.04 | 14.70 | 70.74 | 86.17 | 22.50 | 1.47 | 7.07 | 8.62
人工单价 |  | 小 计 | [5 empty] | 22.50 | 1.47 | 7.07 | 8.62
125.21 元/工日 |  | 未计价材料费 | [5 empty] | 12.61
清单项目综合单价 | [7 empty] | 52.27
材 料 费 明 细 | 主要材料名称、规格、型号 |  |  |  |  | 单位 | 数量 | 单价 (元) | 合价 (元) | 暂估 单价 (元) | 暂估 合价 (元)
| 热镀锌钢板 δ0.3 |  |  |  |  | m2 | 1.2 | 10.51 | 12.61
| 钻头 φ3 |  |  |  |  | 个 | 0.2 | 3 | 0.60
| 镀锌自攻螺钉 ST4～6×20～35 |  |  |  |  | 10个 | 1.74 | 0.5 | 0.87
| 其他材料费 | [6 empty] | — | 0.00 | —
| 材料费小计 | [6 empty] | — | 14.08 | — | 0
注：1.如不使用省级或行业建设主管部门发布的计价依据，可不填写定额编号、名称等。 2.招标文件提供了暂估单价的材料，按暂估的单价填入表内“暂估单价”栏及“暂估合价”栏。 | [10 empty] | 表－09
综合单价分析表
工程名称：太平明德小学教学综合楼 安装 |  |  |  |  | 标段：11 |  |  |  |  | 第282页 共327页
项目编码 | 031001006003 | 项目名称 |  | 塑料管 |  |  | 计量单位 |  | m | 工程量 | 50.72
清单综合单价组成明细
定额 编号 | 定额项目名称 | 定额 单位 | 数量 | 单价 |  |  |  | 合价
|  |  |  | 人工费 | 材料费 | 机械费 | 管理费 和利润 | 人工费 | 材料费 | 机械费 | 管理费 和利润
10-1-368 | 室内 塑料排水管（粘接） 公称外径 160mm以内 | 10m | 0.1 | 341.42 | 11.02 | 11.46 | 109.67 | 34.14 | 1.10 | 1.15 | 10.97
10-11-18 | 成品管卡安装 公称直径 150mm以内 | 个 | 0.625 | 3.08 | 2.23 |  | 0.83 | 1.93 | 1.40 |  | 0.52
人工单价 |  | 小 计 | [5 empty] | 36.07 | 2.50 | 1.15 | 11.49
129.42 元/工日 |  | 未计价材料费 | [5 empty] | 38.07
清单项目综合单价 | [7 empty] | 89.28
材 料 费 明 细 | 主要材料名称、规格、型号 |  |  |  |  | 单位 | 数量 | 单价 (元) | 合价 (元) | 暂估 单价 (元) | 暂估 合价 (元)
| UPVC粘接管件 DN160 |  |  |  |  | 个 | 0.595 | 11.93 | 7.10
| UPVC DN160 |  |  |  |  | m | 0.95 | 29.32 | 27.85
| 成品管卡 dn160 |  |  |  |  | 套 | 0.6562 |  |  | 4.75 | 3.12
| 铁砂布 |  |  |  |  | 张 | 0.0242 | 1.19 | 0.03
| 冲击钻头 φ16 |  |  |  |  | 个 | 0.0112 | 6 | 0.07
| 丙酮 |  |  |  |  | kg | 0.0352 | 9.46 | 0.33
| 水 |  |  |  |  | m3 | 0.0587 | 5.9 | 0.35
| 胶粘剂 |  |  |  |  | kg | 0.0233 | 16 | 0.37
| 膨胀螺栓 M12 |  |  |  |  | 套 | 0.6437 | 2 | 1.29
| 其他材料费 | [6 empty] | — | 0.07 | —
| 材料费小计 | [6 empty] | — | 37.45 | — | 3.11695
注：1.如不使用省级或行业建设主管部门发布的计价依据，可不填写定额编号、名称等。 2.招标文件提供了暂估单价的材料，按暂估的单价填入表内“暂估单价”栏及“暂估合价”栏。 | [10 empty] | 表－09
综合单价分析表
工程名称：太平明德小学教学综合楼 安装 |  |  |  |  | 标段：11 |  |  |  |  | 第283页 共327页
项目编码 | 031001006004 | 项目名称 |  | 塑料管 |  |  | 计量单位 |  | m | 工程量 | 114.80
清单综合单价组成明细
定额 编号 | 定额项目名称 | 定额 单位 | 数量 | 单价 |  |  |  | 合价
|  |  |  | 人工费 | 材料费 | 机械费 | 管理费 和利润 | 人工费 | 材料费 | 机械费 | 管理费 和利润
10-1-367 | 室内 塑料排水管（粘接） 公称外径 110mm以内 | 10m | 0.1 | 242.12 | 9.25 | 0.07 | 77.11 | 24.21 | 0.92 | 0.01 | 7.71
10-11-16 | 成品管卡安装 公称直径 100mm以内 | 个 | 0.909 | 2.46 | 2.23 |  | 0.83 | 2.24 | 2.03 |  | 0.75
人工单价 |  | 小 计 | [5 empty] | 26.45 | 2.95 | 0.01 | 8.47
129.48 元/工日 |  | 未计价材料费 | [5 empty] | 32.01
清单项目综合单价 | [7 empty] | 69.89
材 料 费 明 细 | 主要材料名称、规格、型号 |  |  |  |  | 单位 | 数量 | 单价 (元) | 合价 (元) | 暂估 单价 (元) | 暂估 合价 (元)
| U-PVC dn110 |  |  |  |  | m | 0.95 | 16.07 | 15.27
| 成品管卡 dn110 |  |  |  |  | 套 | 0.9544 |  |  | 4.03 | 3.85
| 室内塑料排水管粘接管件 dn110 |  |  |  |  | 个 | 1.156 |  |  | 11.16 | 12.90
| 铁砂布 |  |  |  |  | 张 | 0.0227 | 1.19 | 0.03
| 水 |  |  |  |  | m3 | 0.0132 | 5.9 | 0.08
| 冲击钻头 φ16 |  |  |  |  | 个 | 0.0163 | 6 | 0.10
| 锯条(各种规格) |  |  |  |  | 根 | 0.2161 | 0.77 | 0.17
| 丙酮 |  |  |  |  | kg | 0.0318 | 9.46 | 0.30
| 胶粘剂 |  |  |  |  | kg | 0.0209 | 16 | 0.33
| 膨胀螺栓 M12 |  |  |  |  | 套 | 0.9362 | 2 | 1.87
| 其他材料费 | [6 empty] | — | 0.07 | —
| 材料费小计 | [6 empty] | — | 18.21 | — | 16.747192
注：1.如不使用省级或行业建设主管部门发布的计价依据，可不填写定额编号、名称等。 2.招标文件提供了暂估单价的材料，按暂估的单价填入表内“暂估单价”栏及“暂估合价”栏。 | [10 empty] | 表－09
综合单价分析表
工程名称：太平明德小学教学综合楼 安装 |  |  |  |  | 标段：11 |  |  |  |  | 第284页 共327页
项目编码 | 031001006005 | 项目名称 |  | 塑料管 |  |  | 计量单位 |  | m | 工程量 | 49.10
清单综合单价组成明细
定额 编号 | 定额项目名称 | 定额 单位 | 数量 | 单价 |  |  |  | 合价
|  |  |  | 人工费 | 材料费 | 机械费 | 管理费 和利润 | 人工费 | 材料费 | 机械费 | 管理费 和利润
10-1-366 | 室内 塑料排水管（粘接） 公称外径 75mm以内 | 10m | 0.1 | 217.27 | 5.85 | 0.03 | 69.27 | 21.73 | 0.59 | 0.00 | 6.93
10-11-15 | 成品管卡安装 公称直径 80mm以内 | 个 | 1.111 | 2.23 | 0.84 |  | 0.83 | 2.48 | 0.93 |  | 0.92
人工单价 |  | 小 计 | [5 empty] | 24.20 | 1.52 |  | 7.85
129.63 元/工日 |  | 未计价材料费 | [5 empty] | 17.04
清单项目综合单价 | [7 empty] | 50.61
材 料 费 明 细 | 主要材料名称、规格、型号 |  |  |  |  | 单位 | 数量 | 单价 (元) | 合价 (元) | 暂估 单价 (元) | 暂估 合价 (元)
| U-PVC dn75 |  |  |  |  | m | 0.98 | 7.86 | 7.70
| 成品管卡 dn75 |  |  |  |  | 套 | 1.1665 |  |  | 3.66 | 4.27
| 室内塑料排水管粘接管件 dn75 |  |  |  |  | 个 | 0.885 |  |  | 5.73 | 5.07
| 铁砂布 |  |  |  |  | 张 | 0.0208 | 1.19 | 0.02
| 水 |  |  |  |  | m3 | 0.0054 | 5.9 | 0.03
| 锯条(各种规格) |  |  |  |  | 根 | 0.0863 | 0.77 | 0.07
| 冲击钻头 φ14 |  |  |  |  | 个 | 0.02 | 5 | 0.10
| 丙酮 |  |  |  |  | kg | 0.0224 | 9.46 | 0.21
| 胶粘剂 |  |  |  |  | kg | 0.0149 | 16 | 0.24
| 膨胀螺栓 M10 |  |  |  |  | 套 | 1.1443 | 0.7 | 0.80
| 其他材料费 | [6 empty] | — | 0.04 | —
| 材料费小计 | [6 empty] | — | 9.22 | — | 9.34044
注：1.如不使用省级或行业建设主管部门发布的计价依据，可不填写定额编号、名称等。 2.招标文件提供了暂估单价的材料，按暂估的单价填入表内“暂估单价”栏及“暂估合价”栏。 | [10 empty] | 表－09
综合单价分析表
工程名称：太平明德小学教学综合楼 安装 |  |  |  |  | 标段：11 |  |  |  |  | 第285页 共327页
项目编码 | 031001006006 | 项目名称 |  | 塑料管 |  |  | 计量单位 |  | m | 工程量 | 55.06
清单综合单价组成明细
定额 编号 | 定额项目名称 | 定额 单位 | 数量 | 单价 |  |  |  | 合价
|  |  |  | 人工费 | 材料费 | 机械费 | 管理费 和利润 | 人工费 | 材料费 | 机械费 | 管理费 和利润
10-1-365 | 室内 塑料排水管（粘接） 公称外径 50mm以内 | 10m | 0.1 | 162.16 | 3.18 | 0.03 | 51.54 | 16.22 | 0.32 | 0.00 | 5.15
10-11-14 | 成品管卡安装 公称直径 50mm以内 | 个 | 2 | 2.01 | 0.82 |  | 0.83 | 4.02 | 1.64 |  | 1.66
人工单价 |  | 小 计 | [5 empty] | 20.24 | 1.96 |  | 6.82
130.33 元/工日 |  | 未计价材料费 | [5 empty] | 8.54
清单项目综合单价 | [7 empty] | 37.56
材 料 费 明 细 | 主要材料名称、规格、型号 |  |  |  |  | 单位 | 数量 | 单价 (元) | 合价 (元) | 暂估 单价 (元) | 暂估 合价 (元)
| U-PVC dn50 |  |  |  |  | m | 1.012 | 4.51 | 4.56
| 室内塑料排水管粘接管件 dn50 |  |  |  |  | 个 | 0.69 |  |  | 2.11 | 1.46
| 成品管卡 dn50 |  |  |  |  | 套 | 2.1 |  |  | 1.2 | 2.52
| 锯条(各种规格) |  |  |  |  | 根 | 0.0268 | 0.77 | 0.02
| 电 |  |  |  |  | kw·h | 0.032 | 0.67 | 0.02
| 丙酮 |  |  |  |  | kg | 0.0126 | 9.46 | 0.12
| 胶粘剂 |  |  |  |  | kg | 0.0084 | 16 | 0.13
| 冲击钻头 φ14 |  |  |  |  | 个 | 0.03 | 5 | 0.15
| 膨胀螺栓 M10 |  |  |  |  | 套 | 2.06 | 0.7 | 1.44
| 其他材料费 | [6 empty] | — | 0.07 | —
| 材料费小计 | [6 empty] | — | 6.52 | — | 3.9759
注：1.如不使用省级或行业建设主管部门发布的计价依据，可不填写定额编号、名称等。 2.招标文件提供了暂估单价的材料，按暂估的单价填入表内“暂估单价”栏及“暂估合价”栏。 | [10 empty] | 表－09
综合单价分析表
工程名称：太平明德小学教学综合楼 安装 |  |  |  |  | 标段：11 |  |  |  |  | 第286页 共327页
项目编码 | 031001006007 | 项目名称 |  | 塑料管 |  |  | 计量单位 |  | m | 工程量 | 1.60
清单综合单价组成明细
定额 编号 | 定额项目名称 | 定额 单位 | 数量 | 单价 |  |  |  | 合价
|  |  |  | 人工费 | 材料费 | 机械费 | 管理费 和利润 | 人工费 | 材料费 | 机械费 | 管理费 和利润
10-1-53 | 室内 钢管（沟槽连接） 公称直径 100mm以内 | 10m | 0.1 | 347.51 | 6.48 | 56.16 | 116.26 | 34.75 | 0.65 | 5.62 | 11.63
人工单价 |  | 小 计 | [5 empty] | 34.75 | 0.65 | 5.62 | 11.63
129.47 元/工日 |  | 未计价材料费 | [5 empty] | 69.96
清单项目综合单价 | [7 empty] | 122.61
材 料 费 明 细 | 主要材料名称、规格、型号 |  |  |  |  | 单位 | 数量 | 单价 (元) | 合价 (元) | 暂估 单价 (元) | 暂估 合价 (元)
| 给水室内钢管沟槽管件 DN100 |  |  |  |  | 个 | 0.36 | 14.64 | 5.27
| 卡箍连接件(含胶圈) DN100 |  |  |  |  | 套 | 0.8656 | 14.64 | 12.67
| 镀锌钢管 DN100 |  |  |  |  | m | 0.968 | 53.74 | 52.02
| 合金钢钻头 综合 |  |  |  |  | 个 | 0.002 | 10 | 0.02
| 焊接钢管 DN20 |  |  |  |  | m | 0.0021 | 18.3 | 0.04
| 镀锌铁丝 φ4.0～2.8 |  |  |  |  | kg | 0.0101 | 5.18 | 0.05
| 润滑剂 |  |  |  |  | kg | 0.005 | 10.5 | 0.05
| 破布 |  |  |  |  | kg | 0.0298 | 6.19 | 0.18
| 水 |  |  |  |  | m3 | 0.0353 | 5.9 | 0.21
| 其他材料费 | [6 empty] | — | 0.09 | —
| 材料费小计 | [6 empty] | — | 70.61 | — | 0
注：1.如不使用省级或行业建设主管部门发布的计价依据，可不填写定额编号、名称等。 2.招标文件提供了暂估单价的材料，按暂估的单价填入表内“暂估单价”栏及“暂估合价”栏。 | [10 empty] | 表－09
综合单价分析表
工程名称：太平明德小学教学综合楼 安装 |  |  |  |  | 标段：11 |  |  |  |  | 第287页 共327页
项目编码 | 031001006008 | 项目名称 |  | 塑料管 |  |  | 计量单位 |  | m | 工程量 | 8.10
清单综合单价组成明细
定额 编号 | 定额项目名称 | 定额 单位 | 数量 | 单价 |  |  |  | 合价
|  |  |  | 人工费 | 材料费 | 机械费 | 管理费 和利润 | 人工费 | 材料费 | 机械费 | 管理费 和利润
10-1-52 | 室内 钢管（沟槽连接） 公称直径 80mm以内 | 10m | 0.1 | 310.75 | 5.15 | 18.63 | 100.19 | 31.08 | 0.51 | 1.86 | 10.02
人工单价 |  | 小 计 | [5 empty] | 31.08 | 0.51 | 1.86 | 10.02
129.50 元/工日 |  | 未计价材料费 | [5 empty] | 56.70
清单项目综合单价 | [7 empty] | 100.17
材 料 费 明 细 | 主要材料名称、规格、型号 |  |  |  |  | 单位 | 数量 | 单价 (元) | 合价 (元) | 暂估 单价 (元) | 暂估 合价 (元)
| 给水室内钢管沟槽管件 DN80 |  |  |  |  | 个 | 0.414 | 12 | 4.97
| 卡箍连接件(含胶圈) DN80 |  |  |  |  | 套 | 0.981 | 12 | 11.77
| 镀锌钢管 DN80 |  |  |  |  | m | 0.968 | 41.28 | 39.96
| 焊接钢管 DN20 |  |  |  |  | m | 0.002 | 18.3 | 0.04
| 镀锌铁丝 φ4.0～2.8 |  |  |  |  | kg | 0.0089 | 5.18 | 0.05
| 润滑剂 |  |  |  |  | kg | 0.0047 | 10.5 | 0.05
| 水 |  |  |  |  | m3 | 0.0204 | 5.9 | 0.12
| 破布 |  |  |  |  | kg | 0.0255 | 6.19 | 0.16
| 其他材料费 | [6 empty] | — | 0.10 | —
| 材料费小计 | [6 empty] | — | 57.21 | — | 0
注：1.如不使用省级或行业建设主管部门发布的计价依据，可不填写定额编号、名称等。 2.招标文件提供了暂估单价的材料，按暂估的单价填入表内“暂估单价”栏及“暂估合价”栏。 | [10 empty] | 表－09
综合单价分析表
工程名称：太平明德小学教学综合楼 安装 |  |  |  |  | 标段：11 |  |  |  |  | 第288页 共327页
项目编码 | 030601002003 | 项目名称 |  | 压力表 |  |  | 计量单位 |  | 台 | 工程量 | 2
清单综合单价组成明细
定额 编号 | 定额项目名称 | 定额 单位 | 数量 | 单价 |  |  |  | 合价
|  |  |  | 人工费 | 材料费 | 机械费 | 管理费 和利润 | 人工费 | 材料费 | 机械费 | 管理费 和利润
6-1-47 | 压力表 盘装 | 台 | 1 | 40.16 | 0.33 | 0.67 | 11.96 | 40.16 | 0.33 | 0.67 | 11.96
人工单价 |  | 小 计 | [5 empty] | 40.16 | 0.33 | 0.67 | 11.96
138.96 元/工日 |  | 未计价材料费 | [5 empty] | 44.25
清单项目综合单价 | [7 empty] | 97.37
材 料 费 明 细 | 主要材料名称、规格、型号 |  |  |  |  | 单位 | 数量 | 单价 (元) | 合价 (元) | 暂估 单价 (元) | 暂估 合价 (元)
| 压力表 |  |  |  |  | 套 | 1 | 44.25 | 44.25
| 细白布 宽900 |  |  |  |  | m | 0.01 | 5.8 | 0.06
| 其他材料费 | [6 empty] | — | 0.27 | —
| 材料费小计 | [6 empty] | — | 44.58 | — | 0
注：1.如不使用省级或行业建设主管部门发布的计价依据，可不填写定额编号、名称等。 2.招标文件提供了暂估单价的材料，按暂估的单价填入表内“暂估单价”栏及“暂估合价”栏。 | [10 empty] | 表－09
综合单价分析表
工程名称：太平明德小学教学综合楼 安装 |  |  |  |  | 标段：11 |  |  |  |  | 第289页 共327页
项目编码 | 031003003019 | 项目名称 |  | 挠性接头 |  |  | 计量单位 |  | 个 | 工程量 | 2
清单综合单价组成明细
定额 编号 | 定额项目名称 | 定额 单位 | 数量 | 单价 |  |  |  | 合价
|  |  |  | 人工费 | 材料费 | 机械费 | 管理费 和利润 | 人工费 | 材料费 | 机械费 | 管理费 和利润
10-5-116 | 沟槽阀门 公称直径 80mm以内 | 个 | 1 | 60.87 | 5.95 | 4.70 | 19.38 | 60.87 | 5.95 | 4.70 | 19.38
人工单价 |  | 小 计 | [5 empty] | 60.87 | 5.95 | 4.70 | 19.38
129.51 元/工日 |  | 未计价材料费 | [5 empty] | 67.00
清单项目综合单价 | [7 empty] | 157.90
材 料 费 明 细 | 主要材料名称、规格、型号 |  |  |  |  | 单位 | 数量 | 单价 (元) | 合价 (元) | 暂估 单价 (元) | 暂估 合价 (元)
| 卡箍连接件(含胶圈) DN80 |  |  |  |  | 套 | 2 | 12 | 24.00
| 挠性接头 DN80 |  |  |  |  | 个 | 1 | 43 | 43.00
| 无缝钢管 D22×2 |  |  |  |  | m | 0.008 | 8 | 0.06
| 润滑剂 |  |  |  |  | kg | 0.01 | 10.5 | 0.11
| 螺纹阀门 DN15 |  |  |  |  | 个 | 0.016 | 10 | 0.16
| 压力表弯管 DN15 |  |  |  |  | 个 | 0.016 | 11 | 0.18
| 石棉橡胶板 低压 δ0.8～6 |  |  |  |  | kg | 0.024 | 7.49 | 0.18
| 输水软管 Φ25 |  |  |  |  | m | 0.016 | 12 | 0.19
| 乙炔气 |  |  |  |  | kg | 0.042 | 8.82 | 0.37
| 氧气 |  |  |  |  | m3 | 0.128 | 3.82 | 0.49
| 低碳钢焊条 J422 φ3.2 |  |  |  |  | kg | 0.14 | 4.1 | 0.57
| 热轧厚钢板 δ12～20 |  |  |  |  | kg | 0.238 | 3.916 | 0.93
| 弹簧压力表 Y-100 0～1.6MPa |  |  |  |  | 块 | 0.016 | 65 | 1.04
| 六角螺栓 |  |  |  |  | kg | 0.216 | 7.14 | 1.54
| 其他材料费 | [6 empty] | — | 0.13 | —
| 材料费小计 | [6 empty] | — | 72.95 | — | 0
注：1.如不使用省级或行业建设主管部门发布的计价依据，可不填写定额编号、名称等。 2.招标文件提供了暂估单价的材料，按暂估的单价填入表内“暂估单价”栏及“暂估合价”栏。 | [10 empty] | 表－09
综合单价分析表
工程名称：太平明德小学教学综合楼 安装 |  |  |  |  | 标段：11 |  |  |  |  | 第290页 共327页
项目编码 | 031003003020 | 项目名称 |  | 闸阀 |  |  | 计量单位 |  | 个 | 工程量 | 2
清单综合单价组成明细
定额 编号 | 定额项目名称 | 定额 单位 | 数量 | 单价 |  |  |  | 合价
|  |  |  | 人工费 | 材料费 | 机械费 | 管理费 和利润 | 人工费 | 材料费 | 机械费 | 管理费 和利润
10-5-116 | 沟槽阀门 公称直径 80mm以内 | 个 | 1 | 60.87 | 5.95 | 4.70 | 19.38 | 60.87 | 5.95 | 4.70 | 19.38
人工单价 |  | 小 计 | [5 empty] | 60.87 | 5.95 | 4.70 | 19.38
129.51 元/工日 |  | 未计价材料费 | [5 empty] | 167.00
清单项目综合单价 | [7 empty] | 257.90
材 料 费 明 细 | 主要材料名称、规格、型号 |  |  |  |  | 单位 | 数量 | 单价 (元) | 合价 (元) | 暂估 单价 (元) | 暂估 合价 (元)
| 卡箍连接件(含胶圈) DN80 |  |  |  |  | 套 | 2 | 12 | 24.00
| 闸阀 DN80 |  |  |  |  | 个 | 1 | 143 | 143.00
| 无缝钢管 D22×2 |  |  |  |  | m | 0.008 | 8 | 0.06
| 润滑剂 |  |  |  |  | kg | 0.01 | 10.5 | 0.11
| 螺纹阀门 DN15 |  |  |  |  | 个 | 0.016 | 10 | 0.16
| 压力表弯管 DN15 |  |  |  |  | 个 | 0.016 | 11 | 0.18
| 石棉橡胶板 低压 δ0.8～6 |  |  |  |  | kg | 0.024 | 7.49 | 0.18
| 输水软管 Φ25 |  |  |  |  | m | 0.016 | 12 | 0.19
| 乙炔气 |  |  |  |  | kg | 0.042 | 8.82 | 0.37
| 氧气 |  |  |  |  | m3 | 0.128 | 3.82 | 0.49
| 低碳钢焊条 J422 φ3.2 |  |  |  |  | kg | 0.14 | 4.1 | 0.57
| 热轧厚钢板 δ12～20 |  |  |  |  | kg | 0.238 | 3.916 | 0.93
| 弹簧压力表 Y-100 0～1.6MPa |  |  |  |  | 块 | 0.016 | 65 | 1.04
| 六角螺栓 |  |  |  |  | kg | 0.216 | 7.14 | 1.54
| 其他材料费 | [6 empty] | — | 0.13 | —
| 材料费小计 | [6 empty] | — | 172.95 | — | 0
注：1.如不使用省级或行业建设主管部门发布的计价依据，可不填写定额编号、名称等。 2.招标文件提供了暂估单价的材料，按暂估的单价填入表内“暂估单价”栏及“暂估合价”栏。 | [10 empty] | 表－09
综合单价分析表
工程名称：太平明德小学教学综合楼 安装 |  |  |  |  | 标段：11 |  |  |  |  | 第291页 共327页
项目编码 | 031003003021 | 项目名称 |  | 止回阀 |  |  | 计量单位 |  | 个 | 工程量 | 2
清单综合单价组成明细
定额 编号 | 定额项目名称 | 定额 单位 | 数量 | 单价 |  |  |  | 合价
|  |  |  | 人工费 | 材料费 | 机械费 | 管理费 和利润 | 人工费 | 材料费 | 机械费 | 管理费 和利润
10-5-116 | 沟槽阀门 公称直径 80mm以内 | 个 | 1 | 60.87 | 5.95 | 4.70 | 19.38 | 60.87 | 5.95 | 4.70 | 19.38
人工单价 |  | 小 计 | [5 empty] | 60.87 | 5.95 | 4.70 | 19.38
129.51 元/工日 |  | 未计价材料费 | [5 empty] | 157.00
清单项目综合单价 | [7 empty] | 247.90
材 料 费 明 细 | 主要材料名称、规格、型号 |  |  |  |  | 单位 | 数量 | 单价 (元) | 合价 (元) | 暂估 单价 (元) | 暂估 合价 (元)
| 卡箍连接件(含胶圈) DN80 |  |  |  |  | 套 | 2 | 12 | 24.00
| 止回阀 DN80 |  |  |  |  | 个 | 1 | 133 | 133.00
| 无缝钢管 D22×2 |  |  |  |  | m | 0.008 | 8 | 0.06
| 润滑剂 |  |  |  |  | kg | 0.01 | 10.5 | 0.11
| 螺纹阀门 DN15 |  |  |  |  | 个 | 0.016 | 10 | 0.16
| 压力表弯管 DN15 |  |  |  |  | 个 | 0.016 | 11 | 0.18
| 石棉橡胶板 低压 δ0.8～6 |  |  |  |  | kg | 0.024 | 7.49 | 0.18
| 输水软管 Φ25 |  |  |  |  | m | 0.016 | 12 | 0.19
| 乙炔气 |  |  |  |  | kg | 0.042 | 8.82 | 0.37
| 氧气 |  |  |  |  | m3 | 0.128 | 3.82 | 0.49
| 低碳钢焊条 J422 φ3.2 |  |  |  |  | kg | 0.14 | 4.1 | 0.57
| 热轧厚钢板 δ12～20 |  |  |  |  | kg | 0.238 | 3.916 | 0.93
| 弹簧压力表 Y-100 0～1.6MPa |  |  |  |  | 块 | 0.016 | 65 | 1.04
| 六角螺栓 |  |  |  |  | kg | 0.216 | 7.14 | 1.54
| 其他材料费 | [6 empty] | — | 0.13 | —
| 材料费小计 | [6 empty] | — | 162.95 | — | 0
注：1.如不使用省级或行业建设主管部门发布的计价依据，可不填写定额编号、名称等。 2.招标文件提供了暂估单价的材料，按暂估的单价填入表内“暂估单价”栏及“暂估合价”栏。 | [10 empty] | 表－09
综合单价分析表
工程名称：太平明德小学教学综合楼 安装 |  |  |  |  | 标段：11 |  |  |  |  | 第292页 共327页
项目编码 | 031004014002 | 项目名称 |  | 地漏 |  |  | 计量单位 |  | 个 | 工程量 | 1
清单综合单价组成明细
定额 编号 | 定额项目名称 | 定额 单位 | 数量 | 单价 |  |  |  | 合价
|  |  |  | 人工费 | 材料费 | 机械费 | 管理费 和利润 | 人工费 | 材料费 | 机械费 | 管理费 和利润
10-6-92 | 地漏安装 公称直径 100mm以内 | 10个 | 0.1 | 442.75 | 3.30 |  | 141.02 | 44.28 | 0.33 |  | 14.10
人工单价 |  | 小 计 | [5 empty] | 44.28 | 0.33 |  | 14.10
129.47 元/工日 |  | 未计价材料费 | [5 empty] | 30.02
清单项目综合单价 | [7 empty] | 88.73
材 料 费 明 细 | 主要材料名称、规格、型号 |  |  |  |  | 单位 | 数量 | 单价 (元) | 合价 (元) | 暂估 单价 (元) | 暂估 合价 (元)
| 地漏 dn100 |  |  |  |  | 个 | 1.01 | 29.72 | 30.02
| 胶粘剂 |  |  |  |  | kg | 0.02 | 16 | 0.32
| 其他材料费 | [6 empty] | — | 0.01 | —
| 材料费小计 | [6 empty] | — | 30.35 | — | 0
注：1.如不使用省级或行业建设主管部门发布的计价依据，可不填写定额编号、名称等。 2.招标文件提供了暂估单价的材料，按暂估的单价填入表内“暂估单价”栏及“暂估合价”栏。 | [10 empty] | 表－09
综合单价分析表
工程名称：太平明德小学教学综合楼 安装 |  |  |  |  | 标段：11 |  |  |  |  | 第293页 共327页
项目编码 | 031004014003 | 项目名称 |  | 地漏 |  |  | 计量单位 |  | 个 | 工程量 | 20
清单综合单价组成明细
定额 编号 | 定额项目名称 | 定额 单位 | 数量 | 单价 |  |  |  | 合价
|  |  |  | 人工费 | 材料费 | 机械费 | 管理费 和利润 | 人工费 | 材料费 | 机械费 | 管理费 和利润
10-6-90 | 地漏安装 公称直径 50mm以内 | 10个 | 0.1 | 195.51 | 1.81 |  | 62.27 | 19.55 | 0.18 |  | 6.23
人工单价 |  | 小 计 | [5 empty] | 19.55 | 0.18 |  | 6.22
129.47 元/工日 |  | 未计价材料费 | [5 empty] | 12.96
清单项目综合单价 | [7 empty] | 38.91
材 料 费 明 细 | 主要材料名称、规格、型号 |  |  |  |  | 单位 | 数量 | 单价 (元) | 合价 (元) | 暂估 单价 (元) | 暂估 合价 (元)
| 地漏 DN50 |  |  |  |  | 个 | 1.01 | 12.83 | 12.96
| 胶粘剂 |  |  |  |  | kg | 0.011 | 16 | 0.18
| 其他材料费 | [6 empty] | — | 0.01 | —
| 材料费小计 | [6 empty] | — | 13.14 | — | 0
注：1.如不使用省级或行业建设主管部门发布的计价依据，可不填写定额编号、名称等。 2.招标文件提供了暂估单价的材料，按暂估的单价填入表内“暂估单价”栏及“暂估合价”栏。 | [10 empty] | 表－09
综合单价分析表
工程名称：太平明德小学教学综合楼 安装 |  |  |  |  | 标段：11 |  |  |  |  | 第294页 共327页
项目编码 | 031004014004 | 项目名称 |  | 给、排水附(配)件 |  |  | 计量单位 |  | 个 | 工程量 | 6
清单综合单价组成明细
定额 编号 | 定额项目名称 | 定额 单位 | 数量 | 单价 |  |  |  | 合价
|  |  |  | 人工费 | 材料费 | 机械费 | 管理费 和利润 | 人工费 | 材料费 | 机械费 | 管理费 和利润
10-6-96 | 地面扫除口安装 公称直径 100mm以内 | 10个 | 0.1 | 115.24 | 3.30 |  | 36.70 | 11.52 | 0.33 |  | 3.67
人工单价 |  | 小 计 | [5 empty] | 11.52 | 0.33 |  | 3.67
129.44 元/工日 |  | 未计价材料费 | [5 empty] | 7.41
清单项目综合单价 | [7 empty] | 22.93
材 料 费 明 细 | 主要材料名称、规格、型号 |  |  |  |  | 单位 | 数量 | 单价 (元) | 合价 (元) | 暂估 单价 (元) | 暂估 合价 (元)
| 地面扫除口 DN100 |  |  |  |  | 个 | 1.01 | 7.34 | 7.41
| 胶粘剂 |  |  |  |  | kg | 0.02 | 16 | 0.32
| 其他材料费 | [6 empty] | — | 0.01 | —
| 材料费小计 | [6 empty] | — | 7.74 | — | 0
注：1.如不使用省级或行业建设主管部门发布的计价依据，可不填写定额编号、名称等。 2.招标文件提供了暂估单价的材料，按暂估的单价填入表内“暂估单价”栏及“暂估合价”栏。 | [10 empty] | 表－09
综合单价分析表
工程名称：太平明德小学教学综合楼 安装 |  |  |  |  | 标段：11 |  |  |  |  | 第295页 共327页
项目编码 | 031004014005 | 项目名称 |  | 给、排水附(配)件 |  |  | 计量单位 |  | 个 | 工程量 | 3
清单综合单价组成明细
定额 编号 | 定额项目名称 | 定额 单位 | 数量 | 单价 |  |  |  | 合价
|  |  |  | 人工费 | 材料费 | 机械费 | 管理费 和利润 | 人工费 | 材料费 | 机械费 | 管理费 和利润
10-6-95 | 地面扫除口安装 公称直径 80mm以内 | 10个 | 0.1 | 112.65 | 3.13 |  | 35.87 | 11.27 | 0.31 |  | 3.59
人工单价 |  | 小 计 | [5 empty] | 11.27 | 0.31 |  | 3.59
129.54 元/工日 |  | 未计价材料费 | [5 empty] | 3.76
清单项目综合单价 | [7 empty] | 18.93
材 料 费 明 细 | 主要材料名称、规格、型号 |  |  |  |  | 单位 | 数量 | 单价 (元) | 合价 (元) | 暂估 单价 (元) | 暂估 合价 (元)
| 地面扫除口 DN75 |  |  |  |  | 个 | 1.01 | 3.72 | 3.76
| 胶粘剂 |  |  |  |  | kg | 0.019 | 16 | 0.30
| 其他材料费 | [6 empty] | — | 0.01 | —
| 材料费小计 | [6 empty] | — | 4.07 | — | 0
注：1.如不使用省级或行业建设主管部门发布的计价依据，可不填写定额编号、名称等。 2.招标文件提供了暂估单价的材料，按暂估的单价填入表内“暂估单价”栏及“暂估合价”栏。 | [10 empty] | 表－09
综合单价分析表
工程名称：太平明德小学教学综合楼 安装 |  |  |  |  | 标段：11 |  |  |  |  | 第296页 共327页
项目编码 | 031004014006 | 项目名称 |  | 给、排水附(配)件 |  |  | 计量单位 |  | 个 | 工程量 | 8
清单综合单价组成明细
定额 编号 | 定额项目名称 | 定额 单位 | 数量 | 单价 |  |  |  | 合价
|  |  |  | 人工费 | 材料费 | 机械费 | 管理费 和利润 | 人工费 | 材料费 | 机械费 | 管理费 和利润
10-6-94 | 地面扫除口安装 公称直径 50mm以内 | 10个 | 0.1 | 89.35 | 1.81 |  | 28.45 | 8.94 | 0.18 |  | 2.85
人工单价 |  | 小 计 | [5 empty] | 8.94 | 0.18 |  | 2.85
129.57 元/工日 |  | 未计价材料费 | [5 empty] | 3.76
清单项目综合单价 | [7 empty] | 15.73
材 料 费 明 细 | 主要材料名称、规格、型号 |  |  |  |  | 单位 | 数量 | 单价 (元) | 合价 (元) | 暂估 单价 (元) | 暂估 合价 (元)
| 地面扫除口 dn50 |  |  |  |  | 个 | 1.01 | 3.72 | 3.76
| 胶粘剂 |  |  |  |  | kg | 0.011 | 16 | 0.18
| 其他材料费 | [6 empty] | — | 0.01 | —
| 材料费小计 | [6 empty] | — | 3.94 | — | 0
注：1.如不使用省级或行业建设主管部门发布的计价依据，可不填写定额编号、名称等。 2.招标文件提供了暂估单价的材料，按暂估的单价填入表内“暂估单价”栏及“暂估合价”栏。 | [10 empty] | 表－09
综合单价分析表
工程名称：太平明德小学教学综合楼 安装 |  |  |  |  | 标段：11 |  |  |  |  | 第297页 共327页
项目编码 | 031004014007 | 项目名称 |  | 给、排水附(配)件 |  |  | 计量单位 |  | 个 | 工程量 | 8
清单综合单价组成明细
定额 编号 | 定额项目名称 | 定额 单位 | 数量 | 单价 |  |  |  | 合价
|  |  |  | 人工费 | 材料费 | 机械费 | 管理费 和利润 | 人工费 | 材料费 | 机械费 | 管理费 和利润
10-6-49 | 成品拖布池安装 | 10套 | 0.1 | 414.27 | 69.92 |  | 131.94 | 41.43 | 6.99 |  | 13.19
人工单价 |  | 小 计 | [5 empty] | 41.43 | 6.99 |  | 13.20
129.47 元/工日 |  | 未计价材料费 | [5 empty] | 47.17
清单项目综合单价 | [7 empty] | 108.79
材 料 费 明 细 | 主要材料名称、规格、型号 |  |  |  |  | 单位 | 数量 | 单价 (元) | 合价 (元) | 暂估 单价 (元) | 暂估 合价 (元)
| 成品拖布池 |  |  |  |  | 套 | 1.01 | 46.7 | 47.17
| 电 |  |  |  |  | kw·h | 0.048 | 0.67 | 0.03
| 冲击钻头 φ8～16 |  |  |  |  | 个 | 0.033 | 4 | 0.13
| 聚四氟乙烯生料带 宽20 |  |  |  |  | m | 0.5 | 0.34 | 0.17
| 水 |  |  |  |  | m3 | 0.03 | 5.9 | 0.18
| 防水密封胶 |  |  |  |  | 支 | 0.15 | 9.89 | 1.48
| 膨胀螺栓 M6～12×50～120 |  |  |  |  | 套 | 3.09 | 0.6 | 1.85
| 排水接头 DN50 |  |  |  |  | 个 | 1.05 | 2.8 | 2.94
| 其他材料费 | [6 empty] | — | 0.20 | —
| 材料费小计 | [6 empty] | — | 54.16 | — | 0
注：1.如不使用省级或行业建设主管部门发布的计价依据，可不填写定额编号、名称等。 2.招标文件提供了暂估单价的材料，按暂估的单价填入表内“暂估单价”栏及“暂估合价”栏。 | [10 empty] | 表－09
综合单价分析表
工程名称：太平明德小学教学综合楼 安装 |  |  |  |  | 标段：11 |  |  |  |  | 第298页 共327页
项目编码 | 031004004001 | 项目名称 |  | 洗涤盆 |  |  | 计量单位 |  | 组 | 工程量 | 6
清单综合单价组成明细
定额 编号 | 定额项目名称 | 定额 单位 | 数量 | 单价 |  |  |  | 合价
|  |  |  | 人工费 | 材料费 | 机械费 | 管理费 和利润 | 人工费 | 材料费 | 机械费 | 管理费 和利润
10-6-19 | 洗脸盆 立柱式 冷热水 | 10组 | 0.1 | 744.41 | 59.74 |  | 237.08 | 74.44 | 5.97 |  | 23.71
人工单价 |  | 小 计 | [5 empty] | 74.44 | 5.97 |  | 23.71
129.46 元/工日 |  | 未计价材料费 | [5 empty] | 81.48
清单项目综合单价 | [7 empty] | 185.60
材 料 费 明 细 | 主要材料名称、规格、型号 |  |  |  |  | 单位 | 数量 | 单价 (元) | 合价 (元) | 暂估 单价 (元) | 暂估 合价 (元)
| 白水泥浆 |  |  |  |  | m3 | 0.0009 | 433.63 | 0.39
| 洗脸盆 立柱式 |  |  |  |  | 个 | 1.01 | 80.67 | 81.48
| 电 |  |  |  |  | kw·h | 0.032 | 0.67 | 0.02
| 锯条(各种规格) |  |  |  |  | 根 | 0.04 | 0.77 | 0.03
| 冲击钻头 φ8～16 |  |  |  |  | 个 | 0.022 | 4 | 0.09
| 水 |  |  |  |  | m3 | 0.02 | 5.9 | 0.12
| 橡胶板 δ1～3 |  |  |  |  | kg | 0.013 | 9.1 | 0.12
| 膨胀螺栓 M6～12×50～120 |  |  |  |  | 套 | 2.06 | 0.6 | 1.24
| 聚四氟乙烯生料带 宽20 |  |  |  |  | m | 3.92 | 0.34 | 1.33
| 防水密封胶 |  |  |  |  | 支 | 0.25 | 9.89 | 2.47
| 其他材料费 | [6 empty] | — | 0.17 | —
| 材料费小计 | [6 empty] | — | 87.45 | — | 0
注：1.如不使用省级或行业建设主管部门发布的计价依据，可不填写定额编号、名称等。 2.招标文件提供了暂估单价的材料，按暂估的单价填入表内“暂估单价”栏及“暂估合价”栏。 | [10 empty] | 表－09
综合单价分析表
工程名称：太平明德小学教学综合楼 安装 |  |  |  |  | 标段：11 |  |  |  |  | 第299页 共327页
项目编码 | 031002003014 | 项目名称 |  | 卫生器具预留孔洞 |  |  | 计量单位 |  | 个 | 工程量 | 60
清单综合单价组成明细
定额 编号 | 定额项目名称 | 定额 单位 | 数量 | 单价 |  |  |  | 合价
|  |  |  | 人工费 | 材料费 | 机械费 | 管理费 和利润 | 人工费 | 材料费 | 机械费 | 管理费 和利润
10-11-180 | 预留孔洞 混凝土楼板 公称直径 100mm以内 | 10个 | 0.1 | 57.13 | 54.66 | 1.01 | 24.33 | 5.71 | 5.47 | 0.10 | 2.43
人工单价 |  | 小 计 | [5 empty] | 5.71 | 5.47 | 0.10 | 2.44
96.78 元/工日 |  | 未计价材料费
清单项目综合单价 | [7 empty] | 13.72
材 料 费 明 细 | 主要材料名称、规格、型号 |  |  |  |  | 单位 | 数量 | 单价 (元) | 合价 (元) | 暂估 单价 (元) | 暂估 合价 (元)
| 乙炔气 |  |  |  |  | kg | 0.0253 | 8.82 | 0.22
| 氧气 |  |  |  |  | m3 | 0.0759 | 3.82 | 0.29
| 圆钢 φ10～14 |  |  |  |  | kg | 0.113 | 3.831 | 0.43
| 焊接钢管 综合 |  |  |  |  | kg | 0.2432 | 18.3 | 4.45
| 其他材料费 | [6 empty] | — | 0.07 | —
| 材料费小计 | [6 empty] | — | 5.47 | — | 0
注：1.如不使用省级或行业建设主管部门发布的计价依据，可不填写定额编号、名称等。 2.招标文件提供了暂估单价的材料，按暂估的单价填入表内“暂估单价”栏及“暂估合价”栏。 | [10 empty] | 表－09
综合单价分析表
工程名称：太平明德小学教学综合楼 安装 |  |  |  |  | 标段：11 |  |  |  |  | 第300页 共327页
项目编码 | 031002003015 | 项目名称 |  | 套管 |  |  | 计量单位 |  | 个 | 工程量 | 10
清单综合单价组成明细
定额 编号 | 定额项目名称 | 定额 单位 | 数量 | 单价 |  |  |  | 合价
|  |  |  | 人工费 | 材料费 | 机械费 | 管理费 和利润 | 人工费 | 材料费 | 机械费 | 管理费 和利润
10-11-33 | 一般钢套管制作安装 介质管道公称直径 200mm以内 | 个 | 1 | 89.58 | 28.71 | 1.58 | 28.45 | 89.58 | 28.71 | 1.58 | 28.45
10-11-183 | 预留孔洞 混凝土楼板 公称直径 200mm以内 | 10个 | 0.1 | 69.73 | 172.70 | 1.64 | 29.69 | 6.97 | 17.27 | 0.16 | 2.97
人工单价 |  | 小 计 | [5 empty] | 96.55 | 45.98 | 1.74 | 31.42
126.37 元/工日 |  | 未计价材料费 | [5 empty] | 53.81
清单项目综合单价 | [7 empty] | 229.50
材 料 费 明 细 | 主要材料名称、规格、型号 |  |  |  |  | 单位 | 数量 | 单价 (元) | 合价 (元) | 暂估 单价 (元) | 暂估 合价 (元)
| 无缝钢管 D273×7 |  |  |  |  | m | 0.318 | 169.21 | 53.81
| 钢丝刷子 |  |  |  |  | 把 | 0.01 | 2.59 | 0.03
| 隔离剂 |  |  |  |  | kg | 0.0353 | 0.82 | 0.03
| 破布 |  |  |  |  | kg | 0.01 | 6.19 | 0.06
| 汽油 |  |  |  |  | kg | 0.016 | 9.56 | 0.15
| 低碳钢焊条 J422 φ3.2 |  |  |  |  | kg | 0.0409 | 4.1 | 0.17
| 砂子 |  |  |  |  | kg | 2.859 | 0.07 | 0.20
| 水泥 P.O 42.5 |  |  |  |  | kg | 0.953 | 0.401 | 0.38
| 酚醛防锈漆(各种颜色) |  |  |  |  | kg | 0.063 | 16.96 | 1.07
| 乙炔气 |  |  |  |  | kg | 0.1931 | 8.82 | 1.70
| 圆钢 φ10～14 |  |  |  |  | kg | 0.5056 | 3.831 | 1.94
| 氧气 |  |  |  |  | m3 | 0.5793 | 3.82 | 2.21
| 密封油膏 |  |  |  |  | kg | 0.635 | 6.8 | 4.32
| 焊接钢管 综合 |  |  |  |  | kg | 0.8338 | 18.3 | 15.26
| 油麻 |  |  |  |  | kg | 3.236 | 5.5 | 17.80
| 其他材料费 | [6 empty] | — | 0.67 | —
| 材料费小计 | [6 empty] | — | 99.79 | — | 0
注：1.如不使用省级或行业建设主管部门发布的计价依据，可不填写定额编号、名称等。 2.招标文件提供了暂估单价的材料，按暂估的单价填入表内“暂估单价”栏及“暂估合价”栏。 | [10 empty] | 表－09
综合单价分析表
工程名称：太平明德小学教学综合楼 安装 |  |  |  |  | 标段：11 |  |  |  |  | 第301页 共327页
项目编码 | 031002003016 | 项目名称 |  | 套管 |  |  | 计量单位 |  | 个 | 工程量 | 10
清单综合单价组成明细
定额 编号 | 定额项目名称 | 定额 单位 | 数量 | 单价 |  |  |  | 合价
|  |  |  | 人工费 | 材料费 | 机械费 | 管理费 和利润 | 人工费 | 材料费 | 机械费 | 管理费 和利润
10-11-31 | 一般钢套管制作安装 介质管道公称直径 125mm以内 | 个 | 1 | 59.19 | 21.53 | 1.43 | 18.96 | 59.19 | 21.53 | 1.43 | 18.96
10-11-181 | 预留孔洞 混凝土楼板 公称直径 125mm以内 | 10个 | 0.1 | 61.01 | 64.67 | 1.07 | 25.98 | 6.10 | 6.47 | 0.11 | 2.60
人工单价 |  | 小 计 | [5 empty] | 65.29 | 28.00 | 1.54 | 21.56
125.56 元/工日 |  | 未计价材料费 | [5 empty] | 21.05
清单项目综合单价 | [7 empty] | 137.44
材 料 费 明 细 | 主要材料名称、规格、型号 |  |  |  |  | 单位 | 数量 | 单价 (元) | 合价 (元) | 暂估 单价 (元) | 暂估 合价 (元)
| 焊接钢管 DN150 |  |  |  |  | m | 0.318 | 66.18 | 21.05
| 钢丝刷子 |  |  |  |  | 把 | 0.008 | 2.59 | 0.02
| 破布 |  |  |  |  | kg | 0.008 | 6.19 | 0.05
| 砂子 |  |  |  |  | kg | 1.387 | 0.07 | 0.10
| 汽油 |  |  |  |  | kg | 0.013 | 9.56 | 0.12
| 低碳钢焊条 J422 φ3.2 |  |  |  |  | kg | 0.0358 | 4.1 | 0.15
| 水泥 P.O 42.5 |  |  |  |  | kg | 0.462 | 0.401 | 0.19
| 尼龙砂轮片 φ400 |  |  |  |  | 片 | 0.063 | 8 | 0.50
| 乙炔气 |  |  |  |  | kg | 0.0828 | 8.82 | 0.73
| 酚醛防锈漆(各种颜色) |  |  |  |  | kg | 0.051 | 16.96 | 0.86
| 氧气 |  |  |  |  | m3 | 0.2484 | 3.82 | 0.95
| 圆钢 φ10～14 |  |  |  |  | kg | 0.274 | 3.831 | 1.05
| 密封油膏 |  |  |  |  | kg | 0.273 | 6.8 | 1.86
| 焊接钢管 综合 |  |  |  |  | kg | 0.2884 | 18.3 | 5.28
| 油麻 |  |  |  |  | kg | 2.849 | 5.5 | 15.67
| 其他材料费 | [6 empty] | — | 0.48 | —
| 材料费小计 | [6 empty] | — | 49.05 | — | 0
注：1.如不使用省级或行业建设主管部门发布的计价依据，可不填写定额编号、名称等。 2.招标文件提供了暂估单价的材料，按暂估的单价填入表内“暂估单价”栏及“暂估合价”栏。 | [10 empty] | 表－09
综合单价分析表
工程名称：太平明德小学教学综合楼 安装 |  |  |  |  | 标段：11 |  |  |  |  | 第302页 共327页
项目编码 | 031002003017 | 项目名称 |  | 套管 |  |  | 计量单位 |  | 个 | 工程量 | 5
清单综合单价组成明细
定额 编号 | 定额项目名称 | 定额 单位 | 数量 | 单价 |  |  |  | 合价
|  |  |  | 人工费 | 材料费 | 机械费 | 管理费 和利润 | 人工费 | 材料费 | 机械费 | 管理费 和利润
10-11-33 | 一般钢套管制作安装 介质管道公称直径 200mm以内 | 个 | 1 | 89.58 | 28.71 | 1.58 | 28.45 | 89.58 | 28.71 | 1.58 | 28.45
10-11-194 | 预留孔洞 混凝土墙体 公称直径 200mm以内 | 10个 | 0.1 | 90.07 | 123.34 |  | 38.35 | 9.01 | 12.33 |  | 3.84
人工单价 |  | 小 计 | [5 empty] | 98.59 | 41.04 | 1.58 | 32.29
125.59 元/工日 |  | 未计价材料费 | [5 empty] | 53.81
清单项目综合单价 | [7 empty] | 227.31
材 料 费 明 细 | 主要材料名称、规格、型号 |  |  |  |  | 单位 | 数量 | 单价 (元) | 合价 (元) | 暂估 单价 (元) | 暂估 合价 (元)
| 无缝钢管 D273×7 |  |  |  |  | m | 0.318 | 169.21 | 53.81
| 圆钉 |  |  |  |  | kg | 0.1448 | 7 | 1.01
| 油麻 |  |  |  |  | kg | 3.236 | 5.5 | 17.80
| 木模板方材 |  |  |  |  | m3 | 0.0038 | 2930 | 11.13
| 密封油膏 |  |  |  |  | kg | 0.635 | 6.8 | 4.32
| 氧气 |  |  |  |  | m3 | 0.414 | 3.82 | 1.58
| 乙炔气 |  |  |  |  | kg | 0.138 | 8.82 | 1.22
| 酚醛防锈漆(各种颜色) |  |  |  |  | kg | 0.063 | 16.96 | 1.07
| 钢丝刷子 |  |  |  |  | 把 | 0.01 | 2.59 | 0.03
| 水泥 P.O 42.5 |  |  |  |  | kg | 0.953 | 0.401 | 0.38
| 砂子 |  |  |  |  | kg | 2.859 | 0.07 | 0.20
| 汽油 |  |  |  |  | kg | 0.016 | 9.56 | 0.15
| 低碳钢焊条 J422 φ3.2 |  |  |  |  | kg | 0.035 | 4.1 | 0.14
| 破布 |  |  |  |  | kg | 0.01 | 6.19 | 0.06
| 隔离剂 |  |  |  |  | kg | 0.0353 | 0.82 | 0.03
注：1.如不使用省级或行业建设主管部门发布的计价依据，可不填写定额编号、名称等。 2.招标文件提供了暂估单价的材料，按暂估的单价填入表内“暂估单价”栏及“暂估合价”栏。 | [10 empty] | 表－09
综合单价分析表
工程名称：太平明德小学教学综合楼 安装 |  |  |  |  | 标段：11 |  |  |  |  | 第303页 共327页
项目编码 | 031002003017 | 项目名称 |  | 套管 |  |  | 计量单位 |  | 个 | 工程量 | 5
材 料 费 明 细 | 主要材料名称、规格、型号 |  |  |  |  | 单位 | 数量 | 单价 (元) | 合价 (元) | 暂估 单价 (元) | 暂估 合价 (元)
| 圆钢 φ10～14 |  |  |  |  | kg | 0.316 | 3.831 | 1.21
| 其他材料费 | [6 empty] | — | 0.70 | —
| 材料费小计 | [6 empty] | — | 94.85 | — | 0
注：1.如不使用省级或行业建设主管部门发布的计价依据，可不填写定额编号、名称等。 2.招标文件提供了暂估单价的材料，按暂估的单价填入表内“暂估单价”栏及“暂估合价”栏。 | [10 empty] | 表－09
综合单价分析表
工程名称：太平明德小学教学综合楼 安装 |  |  |  |  | 标段：11 |  |  |  |  | 第304页 共327页
项目编码 | 031002003018 | 项目名称 |  | 套管 |  |  | 计量单位 |  | 个 | 工程量 | 4
清单综合单价组成明细
定额 编号 | 定额项目名称 | 定额 单位 | 数量 | 单价 |  |  |  | 合价
|  |  |  | 人工费 | 材料费 | 机械费 | 管理费 和利润 | 人工费 | 材料费 | 机械费 | 管理费 和利润
10-11-31 | 一般钢套管制作安装 介质管道公称直径 125mm以内 | 个 | 1 | 59.19 | 21.53 | 1.43 | 18.96 | 59.19 | 21.53 | 1.43 | 18.96
10-11-192 | 预留孔洞 混凝土墙体 公称直径 125mm以内 | 10个 | 0.1 | 77.47 | 76.72 |  | 32.99 | 7.75 | 7.67 |  | 3.30
人工单价 |  | 小 计 | [5 empty] | 66.94 | 29.20 | 1.43 | 22.26
124.66 元/工日 |  | 未计价材料费 | [5 empty] | 21.05
清单项目综合单价 | [7 empty] | 140.88
材 料 费 明 细 | 主要材料名称、规格、型号 |  |  |  |  | 单位 | 数量 | 单价 (元) | 合价 (元) | 暂估 单价 (元) | 暂估 合价 (元)
| 焊接钢管 DN150 |  |  |  |  | m | 0.318 | 66.18 | 21.05
| 尼龙砂轮片 φ400 |  |  |  |  | 片 | 0.063 | 8 | 0.50
| 油麻 |  |  |  |  | kg | 2.849 | 5.5 | 15.67
| 木模板方材 |  |  |  |  | m3 | 0.0024 | 2930 | 7.03
| 密封油膏 |  |  |  |  | kg | 0.273 | 6.8 | 1.86
| 酚醛防锈漆(各种颜色) |  |  |  |  | kg | 0.051 | 16.96 | 0.86
| 圆钢 φ10～14 |  |  |  |  | kg | 0.158 | 3.831 | 0.61
| 圆钉 |  |  |  |  | kg | 0.0754 | 7 | 0.53
| 钢丝刷子 |  |  |  |  | 把 | 0.008 | 2.59 | 0.02
| 乙炔气 |  |  |  |  | kg | 0.05 | 8.82 | 0.44
| 水泥 P.O 42.5 |  |  |  |  | kg | 0.462 | 0.401 | 0.19
| 低碳钢焊条 J422 φ3.2 |  |  |  |  | kg | 0.032 | 4.1 | 0.13
| 汽油 |  |  |  |  | kg | 0.013 | 9.56 | 0.12
| 砂子 |  |  |  |  | kg | 1.387 | 0.07 | 0.10
| 破布 |  |  |  |  | kg | 0.008 | 6.19 | 0.05
注：1.如不使用省级或行业建设主管部门发布的计价依据，可不填写定额编号、名称等。 2.招标文件提供了暂估单价的材料，按暂估的单价填入表内“暂估单价”栏及“暂估合价”栏。 | [10 empty] | 表－09
综合单价分析表
工程名称：太平明德小学教学综合楼 安装 |  |  |  |  | 标段：11 |  |  |  |  | 第305页 共327页
项目编码 | 031002003018 | 项目名称 |  | 套管 |  |  | 计量单位 |  | 个 | 工程量 | 4
材 料 费 明 细 | 主要材料名称、规格、型号 |  |  |  |  | 单位 | 数量 | 单价 (元) | 合价 (元) | 暂估 单价 (元) | 暂估 合价 (元)
| 氧气 |  |  |  |  | m3 | 0.15 | 3.82 | 0.57
| 其他材料费 | [6 empty] | — | 0.52 | —
| 材料费小计 | [6 empty] | — | 50.25 | — | 0
注：1.如不使用省级或行业建设主管部门发布的计价依据，可不填写定额编号、名称等。 2.招标文件提供了暂估单价的材料，按暂估的单价填入表内“暂估单价”栏及“暂估合价”栏。 | [10 empty] | 表－09
综合单价分析表
工程名称：太平明德小学教学综合楼 安装 |  |  |  |  | 标段：11 |  |  |  |  | 第306页 共327页
项目编码 | 031002003019 | 项目名称 |  | 套管 |  |  | 计量单位 |  | 个 | 工程量 | 2
清单综合单价组成明细
定额 编号 | 定额项目名称 | 定额 单位 | 数量 | 单价 |  |  |  | 合价
|  |  |  | 人工费 | 材料费 | 机械费 | 管理费 和利润 | 人工费 | 材料费 | 机械费 | 管理费 和利润
10-11-29 | 一般钢套管制作安装 介质管道公称直径 80mm以内 | 个 | 1 | 31.90 | 16.18 | 1.10 | 10.31 | 31.90 | 16.18 | 1.10 | 10.31
10-11-190 | 预留孔洞 混凝土墙体 公称直径 80mm以内 | 10个 | 0.1 | 67.79 | 64.13 |  | 28.86 | 6.78 | 6.41 |  | 2.89
人工单价 |  | 小 计 | [5 empty] | 38.68 | 22.59 | 1.10 | 13.19
122.41 元/工日 |  | 未计价材料费 | [5 empty] | 17.77
清单项目综合单价 | [7 empty] | 93.33
材 料 费 明 细 | 主要材料名称、规格、型号 |  |  |  |  | 单位 | 数量 | 单价 (元) | 合价 (元) | 暂估 单价 (元) | 暂估 合价 (元)
| 焊接钢管 DN125 |  |  |  |  | m | 0.318 | 55.89 | 17.77
| 破布 |  |  |  |  | kg | 0.006 | 6.19 | 0.04
| 砂子 |  |  |  |  | kg | 1.142 | 0.07 | 0.08
| 汽油 |  |  |  |  | kg | 0.009 | 9.56 | 0.09
| 低碳钢焊条 J422 φ3.2 |  |  |  |  | kg | 0.025 | 4.1 | 0.10
| 水泥 P.O 42.5 |  |  |  |  | kg | 0.381 | 0.401 | 0.15
| 乙炔气 |  |  |  |  | kg | 0.02 | 8.82 | 0.18
| 氧气 |  |  |  |  | m3 | 0.06 | 3.82 | 0.23
| 尼龙砂轮片 φ400 |  |  |  |  | 片 | 0.053 | 8 | 0.42
| 圆钉 |  |  |  |  | kg | 0.0656 | 7 | 0.46
| 酚醛防锈漆(各种颜色) |  |  |  |  | kg | 0.035 | 16.96 | 0.59
| 圆钢 φ10～14 |  |  |  |  | kg | 0.158 | 3.831 | 0.61
| 密封油膏 |  |  |  |  | kg | 0.254 | 6.8 | 1.73
| 木模板方材 |  |  |  |  | m3 | 0.002 | 2930 | 5.86
| 油麻 |  |  |  |  | kg | 2.115 | 5.5 | 11.63
| 其他材料费 | [6 empty] | — | 0.42 | —
| 材料费小计 | [6 empty] | — | 40.36 | — | 0
注：1.如不使用省级或行业建设主管部门发布的计价依据，可不填写定额编号、名称等。 2.招标文件提供了暂估单价的材料，按暂估的单价填入表内“暂估单价”栏及“暂估合价”栏。 | [10 empty] | 表－09
综合单价分析表
工程名称：太平明德小学教学综合楼 安装 |  |  |  |  | 标段：11 |  |  |  |  | 第307页 共327页
项目编码 | 031002003020 | 项目名称 |  | 刚性防水套管制作安装 |  |  | 计量单位 |  | 个 | 工程量 | 1
清单综合单价组成明细
定额 编号 | 定额项目名称 | 定额 单位 | 数量 | 单价 |  |  |  | 合价
|  |  |  | 人工费 | 材料费 | 机械费 | 管理费 和利润 | 人工费 | 材料费 | 机械费 | 管理费 和利润
10-11-71 | 刚性防水套管制作 介质管道公称直径 100mm以内 | 个 | 1 | 116.02 | 53.83 | 23.41 | 37.94 | 116.02 | 53.83 | 23.41 | 37.94
10-11-83 | 刚性防水套管安装 介质管道公称直径 100mm以内 | 个 | 1 | 66.83 | 10.89 |  | 21.44 | 66.83 | 10.89 |  | 21.44
人工单价 |  | 小 计 | [5 empty] | 182.85 | 64.72 | 23.41 | 59.38
129.50 元/工日 |  | 未计价材料费 | [5 empty] | 27.01
清单项目综合单价 | [7 empty] | 357.37
材 料 费 明 细 | 主要材料名称、规格、型号 |  |  |  |  | 单位 | 数量 | 单价 (元) | 合价 (元) | 暂估 单价 (元) | 暂估 合价 (元)
| 无缝钢管 D159×4.5 |  |  |  |  | m | 0.424 | 63.71 | 27.01
| 低碳钢焊条 J422 φ3.2 |  |  |  |  | kg | 0.58 | 4.1 | 2.38
| 热轧厚钢板 δ10～20 |  |  |  |  | kg | 5.673 | 3.916 | 22.22
| 氧气 |  |  |  |  | m3 | 1.875 | 3.82 | 7.16
| 破布 |  |  |  |  | kg | 1.005 | 6.19 | 6.22
| 油麻 |  |  |  |  | kg | 1.089 | 5.5 | 5.99
| 乙炔气 |  |  |  |  | kg | 0.625 | 8.82 | 5.51
| 钢丝刷子 |  |  |  |  | 把 | 1.054 | 2.59 | 2.73
| 电 |  |  |  |  | kw·h | 0.046 | 0.67 | 0.03
| 石棉绒 |  |  |  |  | kg | 0.52 | 4.05 | 2.11
| 密封油膏 |  |  |  |  | kg | 0.307 | 6.8 | 2.09
| 酚醛防锈漆(各种颜色) |  |  |  |  | kg | 0.064 | 16.96 | 1.09
| 水泥 P.O 42.5 |  |  |  |  | kg | 1.214 | 0.401 | 0.49
| 汽油 |  |  |  |  | kg | 0.032 | 9.56 | 0.31
| 尼龙砂轮片 φ100 |  |  |  |  | 片 | 0.068 | 4.27 | 0.29
注：1.如不使用省级或行业建设主管部门发布的计价依据，可不填写定额编号、名称等。 2.招标文件提供了暂估单价的材料，按暂估的单价填入表内“暂估单价”栏及“暂估合价”栏。 | [10 empty] | 表－09
综合单价分析表
工程名称：太平明德小学教学综合楼 安装 |  |  |  |  | 标段：11 |  |  |  |  | 第308页 共327页
项目编码 | 031002003020 | 项目名称 |  | 刚性防水套管制作安装 |  |  | 计量单位 |  | 个 | 工程量 | 1
材 料 费 明 细 | 主要材料名称、规格、型号 |  |  |  |  | 单位 | 数量 | 单价 (元) | 合价 (元) | 暂估 单价 (元) | 暂估 合价 (元)
| 扁钢 59以内 |  |  |  |  | kg | 1.25 | 3.95 | 4.94
| 其他材料费 | [6 empty] | — | 1.18 | —
| 材料费小计 | [6 empty] | — | 91.73 | — | 0
注：1.如不使用省级或行业建设主管部门发布的计价依据，可不填写定额编号、名称等。 2.招标文件提供了暂估单价的材料，按暂估的单价填入表内“暂估单价”栏及“暂估合价”栏。 | [10 empty] | 表－09
综合单价分析表
工程名称：太平明德小学教学综合楼 安装 |  |  |  |  | 标段：11 |  |  |  |  | 第309页 共327页
项目编码 | 031001006009 | 项目名称 |  | 塑料管 |  |  | 计量单位 |  | m | 工程量 | 153.00
清单综合单价组成明细
定额 编号 | 定额项目名称 | 定额 单位 | 数量 | 单价 |  |  |  | 合价
|  |  |  | 人工费 | 材料费 | 机械费 | 管理费 和利润 | 人工费 | 材料费 | 机械费 | 管理费 和利润
10-3-72 | 空调凝结水塑料管（粘接） 公称外径 50mm内 | 10m | 0.1 | 129.69 | 1.73 | 0.03 | 41.23 | 12.97 | 0.17 | 0.00 | 4.12
10-11-14 | 成品管卡安装 公称直径 50mm以内 | 个 | 0.833 | 2.01 | 0.82 |  | 0.83 | 1.67 | 0.68 |  | 0.69
人工单价 |  | 小 计 | [5 empty] | 14.64 | 0.86 |  | 4.82
129.91 元/工日 |  | 未计价材料费 | [5 empty] | 6.60
清单项目综合单价 | [7 empty] | 26.92
材 料 费 明 细 | 主要材料名称、规格、型号 |  |  |  |  | 单位 | 数量 | 单价 (元) | 合价 (元) | 暂估 单价 (元) | 暂估 合价 (元)
| PVC-U DN50 |  |  |  |  | m | 1.02 | 4.51 | 4.60
| PVC-U塑料管粘接管件 DN50 |  |  |  |  | 个 | 0.452 |  |  | 2.11 | 0.95
| 成品管卡 dn50 |  |  |  |  | 套 | 0.8746 |  |  | 1.2 | 1.05
| 胶粘剂 |  |  |  |  | kg | 0.0039 | 16 | 0.06
| 冲击钻头 φ14 |  |  |  |  | 个 | 0.0125 | 5 | 0.06
| 丙酮 |  |  |  |  | kg | 0.0077 | 9.46 | 0.07
| 膨胀螺栓 M10 |  |  |  |  | 套 | 0.8579 | 0.7 | 0.60
| 其他材料费 | [6 empty] | — | 0.06 | —
| 材料费小计 | [6 empty] | — | 5.46 | — | 2.00324
注：1.如不使用省级或行业建设主管部门发布的计价依据，可不填写定额编号、名称等。 2.招标文件提供了暂估单价的材料，按暂估的单价填入表内“暂估单价”栏及“暂估合价”栏。 | [10 empty] | 表－09
综合单价分析表
工程名称：太平明德小学教学综合楼 安装 |  |  |  |  | 标段：11 |  |  |  |  | 第310页 共327页
项目编码 | 030108006001 | 项目名称 |  | 吸顶式通风器 |  |  | 计量单位 |  | 台 | 工程量 | 18
清单综合单价组成明细
定额 编号 | 定额项目名称 | 定额 单位 | 数量 | 单价 |  |  |  | 合价
|  |  |  | 人工费 | 材料费 | 机械费 | 管理费 和利润 | 人工费 | 材料费 | 机械费 | 管理费 和利润
4-15-73 | 民用电器安装 风扇安装 排气扇 | 台 | 1 | 71.63 | 2.39 |  | 22.26 | 71.63 | 2.39 |  | 22.26
人工单价 |  | 小 计 | [5 empty] | 71.63 | 2.39 |  | 22.26
131.92 元/工日 |  | 未计价材料费 | [5 empty] | 172.41
清单项目综合单价 | [7 empty] | 268.69
材 料 费 明 细 | 主要材料名称、规格、型号 |  |  |  |  | 单位 | 数量 | 单价 (元) | 合价 (元) | 暂估 单价 (元) | 暂估 合价 (元)
| 吸顶式排气扇 风量:900m3，风压：290Pa，功率：40W |  |  |  |  | 台 | 1 | 172.41 | 172.41
| 冲击钻头 φ6～8 |  |  |  |  | 个 | 0.028 | 3.9 | 0.11
| 木螺钉 d2～4×6～65 |  |  |  |  | 个 | 4.2 | 0.08 | 0.34
| 塑料胀管 φ6～8 |  |  |  |  | 个 | 4.4 | 0.15 | 0.66
| 铜芯塑料绝缘电线 BV-2.5mm^2 |  |  |  |  | m | 0.61 | 2.05 | 1.25
| 其他材料费 | [6 empty] | — | 0.03 | —
| 材料费小计 | [6 empty] | — | 174.80 | — | 0
注：1.如不使用省级或行业建设主管部门发布的计价依据，可不填写定额编号、名称等。 2.招标文件提供了暂估单价的材料，按暂估的单价填入表内“暂估单价”栏及“暂估合价”栏。 | [10 empty] | 表－09
综合单价分析表
工程名称：太平明德小学教学综合楼 安装 |  |  |  |  | 标段：11 |  |  |  |  | 第311页 共327页
项目编码 | 030108003001 | 项目名称 |  | 轴流通风机 |  |  | 计量单位 |  | 台 | 工程量 | 1
清单综合单价组成明细
定额 编号 | 定额项目名称 | 定额 单位 | 数量 | 单价 |  |  |  | 合价
|  |  |  | 人工费 | 材料费 | 机械费 | 管理费 和利润 | 人工费 | 材料费 | 机械费 | 管理费 和利润
7-1-63换 | 轴流式、斜流式、混流式通风机安装.风量 ≤8900m3/h | 台 | 1 | 140.03 | 2.04 |  | 48.24 | 140.03 | 2.04 |  | 48.24
人工单价 |  | 小 计 | [5 empty] | 140.03 | 2.04 |  | 48.24
120.09 元/工日 |  | 未计价材料费
清单项目综合单价 | [7 empty] | 190.31
材 料 费 明 细 | 主要材料名称、规格、型号 |  |  |  |  | 单位 | 数量 | 单价 (元) | 合价 (元) | 暂估 单价 (元) | 暂估 合价 (元)
| 混凝土 C15 |  |  |  |  | m3 | 0.01 | 202.46 | 2.02
| 其他材料费 | [6 empty] | — | 0.02 | —
| 材料费小计 | [6 empty] | — | 2.04 | — | 0
注：1.如不使用省级或行业建设主管部门发布的计价依据，可不填写定额编号、名称等。 2.招标文件提供了暂估单价的材料，按暂估的单价填入表内“暂估单价”栏及“暂估合价”栏。 | [10 empty] | 表－09
综合单价分析表
工程名称：太平明德小学教学综合楼 安装 |  |  |  |  | 标段：11 |  |  |  |  | 第312页 共327页
项目编码 | 030904003001 | 项目名称 |  | 按钮 |  |  | 计量单位 |  | 个 | 工程量 | 60
清单综合单价组成明细
定额 编号 | 定额项目名称 | 定额 单位 | 数量 | 单价 |  |  |  | 合价
|  |  |  | 人工费 | 材料费 | 机械费 | 管理费 和利润 | 人工费 | 材料费 | 机械费 | 管理费 和利润
4-14-383 | 普通开关、按钮安装 按钮 | 套 | 1 | 6.72 | 1.27 |  | 2.07 | 6.72 | 1.27 |  | 2.07
人工单价 |  | 小 计 | [5 empty] | 6.72 | 1.27 |  | 2.07
126.79 元/工日 |  | 未计价材料费 | [5 empty] | 193.92
清单项目综合单价 | [7 empty] | 203.98
材 料 费 明 细 | 主要材料名称、规格、型号 |  |  |  |  | 单位 | 数量 | 单价 (元) | 合价 (元) | 暂估 单价 (元) | 暂估 合价 (元)
| 手动开启装置 |  |  |  |  | 套 | 1.02 | 190.12 | 193.92
| 半圆头镀锌螺栓 M2～5×15～50 |  |  |  |  | 10个 | 0.208 | 3 | 0.62
| 铜芯塑料绝缘电线 BV-2.5mm^2 |  |  |  |  | m | 0.305 | 2.05 | 0.63
| 其他材料费 | [6 empty] | — | 0.02 | —
| 材料费小计 | [6 empty] | — | 195.19 | — | 0
注：1.如不使用省级或行业建设主管部门发布的计价依据，可不填写定额编号、名称等。 2.招标文件提供了暂估单价的材料，按暂估的单价填入表内“暂估单价”栏及“暂估合价”栏。 | [10 empty] | 表－09
综合单价分析表
工程名称：太平明德小学教学综合楼 安装 |  |  |  |  | 标段：11 |  |  |  |  | 第313页 共327页
项目编码 | 030703019001 | 项目名称 |  | 柔性接口 |  |  | 计量单位 |  | m2 | 工程量 | 2.43
清单综合单价组成明细
定额 编号 | 定额项目名称 | 定额 单位 | 数量 | 单价 |  |  |  | 合价
|  |  |  | 人工费 | 材料费 | 机械费 | 管理费 和利润 | 人工费 | 材料费 | 机械费 | 管理费 和利润
7-2-128 | 弯头导流叶片及其他 软管接口 | m2 | 1 | 191.76 | 139.38 | 1.75 | 65.97 | 191.76 | 139.38 | 1.75 | 65.97
人工单价 |  | 小 计 | [5 empty] | 191.76 | 139.38 | 1.75 | 65.97
120.08 元/工日 |  | 未计价材料费
清单项目综合单价 | [7 empty] | 398.86
材 料 费 明 细 | 主要材料名称、规格、型号 |  |  |  |  | 单位 | 数量 | 单价 (元) | 合价 (元) | 暂估 单价 (元) | 暂估 合价 (元)
| 低碳钢焊条 J422 φ3.2 |  |  |  |  | kg | 0.06 | 4.1 | 0.25
| 铁铆钉 |  |  |  |  | kg | 0.07 | 9.12 | 0.64
| 橡胶板 δ1～3 |  |  |  |  | kg | 0.97 | 9.1 | 8.83
| 六角螺栓带螺母 M8×75以下 |  |  |  |  | 10套 | 2.6 | 5 | 13.00
| 帆布 |  |  |  |  | m2 | 1.15 | 16.6 | 19.09
| 扁钢 59以内 |  |  |  |  | kg | 8.32 | 3.95 | 32.86
| 角钢 60 |  |  |  |  | kg | 18.33 | 3.46 | 63.42
| 其他材料费 | [6 empty] | — | 1.29 | —
| 材料费小计 | [6 empty] | — | 139.38 | — | 0
注：1.如不使用省级或行业建设主管部门发布的计价依据，可不填写定额编号、名称等。 2.招标文件提供了暂估单价的材料，按暂估的单价填入表内“暂估单价”栏及“暂估合价”栏。 | [10 empty] | 表－09
综合单价分析表
工程名称：太平明德小学教学综合楼 安装 |  |  |  |  | 标段：11 |  |  |  |  | 第314页 共327页
项目编码 | 030702001001 | 项目名称 |  | 碳钢通风管道 |  |  | 计量单位 |  | m2 | 工程量 | 8.06
清单综合单价组成明细
定额 编号 | 定额项目名称 | 定额 单位 | 数量 | 单价 |  |  |  | 合价
|  |  |  | 人工费 | 材料费 | 机械费 | 管理费 和利润 | 人工费 | 材料费 | 机械费 | 管理费 和利润
7-2-11 | 镀锌薄钢板矩形风管(δ=1.2mm以内咬口)长边长≤4000mm | 10m2 | 0.1 | 673.76 | 281.93 | 10.93 | 232.14 | 67.38 | 28.19 | 1.09 | 23.21
人工单价 |  | 小 计 | [5 empty] | 67.38 | 28.20 | 1.09 | 23.22
120.06 元/工日 |  | 未计价材料费 | [5 empty] | 29.21
清单项目综合单价 | [7 empty] | 149.10
材 料 费 明 细 | 主要材料名称、规格、型号 |  |  |  |  | 单位 | 数量 | 单价 (元) | 合价 (元) | 暂估 单价 (元) | 暂估 合价 (元)
| 镀锌薄钢板 δ1.2 630*400 |  |  |  |  | m2 | 1.138 | 25.67 | 29.21
| 膨胀螺栓 M12 |  |  |  |  | 套 | 0.1 | 2 | 0.20
| 角钢 50×5以内 |  |  |  |  | kg | 4.7397 | 3.28 | 15.55
| 槽钢 5～16# |  |  |  |  | kg | 2.1776 | 3.23 | 7.03
| 六角螺栓带螺母 M8×30～50 |  |  |  |  | 10套 | 0.335 | 7.8 | 2.61
| 橡胶板 δ1～3 |  |  |  |  | kg | 0.081 | 9.1 | 0.74
| 圆钢 φ10～14 |  |  |  |  | kg | 0.185 | 3.831 | 0.71
| 铁铆钉 |  |  |  |  | kg | 0.0231 | 9.12 | 0.21
| 尼龙砂轮片 φ400 |  |  |  |  | 片 | 0.0025 | 8 | 0.02
| 低碳钢焊条 J422 φ3.2 |  |  |  |  | kg | 0.0357 | 4.1 | 0.15
| 角钢 63 |  |  |  |  | kg | 0.0273 | 3.46 | 0.09
| 氧气 |  |  |  |  | m3 | 0.0176 | 3.82 | 0.07
| 乙炔气 |  |  |  |  | kg | 0.0063 | 8.82 | 0.06
| 电 |  |  |  |  | kw·h | 0.0691 | 0.67 | 0.05
| 圆钢 φ5.5～9 |  |  |  |  | kg | 0.008 | 4.2 | 0.03
| 扁钢 59以内 |  |  |  |  | kg | 0.102 | 3.95 | 0.40
| 其他材料费 | [6 empty] | — | 0.28 | —
| 材料费小计 | [6 empty] | — | 57.41 | — | 0
注：1.如不使用省级或行业建设主管部门发布的计价依据，可不填写定额编号、名称等。 2.招标文件提供了暂估单价的材料，按暂估的单价填入表内“暂估单价”栏及“暂估合价”栏。 | [10 empty] | 表－09
综合单价分析表
工程名称：太平明德小学教学综合楼 安装 |  |  |  |  | 标段：11 |  |  |  |  | 第315页 共327页
项目编码 | 030702001002 | 项目名称 |  | 碳钢通风管道 |  |  | 计量单位 |  | m2 | 工程量 | 20.72
清单综合单价组成明细
定额 编号 | 定额项目名称 | 定额 单位 | 数量 | 单价 |  |  |  | 合价
|  |  |  | 人工费 | 材料费 | 机械费 | 管理费 和利润 | 人工费 | 材料费 | 机械费 | 管理费 和利润
7-2-10 | 镀锌薄钢板矩形风管(δ=1.2mm以内咬口)长边长≤2000mm | 10m2 | 0.1 | 641.68 | 270.79 | 10.93 | 221.41 | 64.17 | 27.08 | 1.09 | 22.14
人工单价 |  | 小 计 | [5 empty] | 64.17 | 27.08 | 1.09 | 22.14
120.06 元/工日 |  | 未计价材料费 | [5 empty] | 23.37
清单项目综合单价 | [7 empty] | 137.85
材 料 费 明 细 | 主要材料名称、规格、型号 |  |  |  |  | 单位 | 数量 | 单价 (元) | 合价 (元) | 暂估 单价 (元) | 暂估 合价 (元)
| 镀锌薄钢板 δ1.2 500*400 |  |  |  |  | m2 | 1.138 | 20.54 | 23.37
| 膨胀螺栓 M12 |  |  |  |  | 套 | 0.1 | 2 | 0.20
| 角钢 50×5以内 |  |  |  |  | kg | 4.514 | 3.28 | 14.81
| 槽钢 5～16# |  |  |  |  | kg | 2.0739 | 3.23 | 6.70
| 六角螺栓带螺母 M8×30～50 |  |  |  |  | 10套 | 0.335 | 7.8 | 2.61
| 橡胶板 δ1～3 |  |  |  |  | kg | 0.081 | 9.1 | 0.74
| 圆钢 φ10～14 |  |  |  |  | kg | 0.185 | 3.831 | 0.71
| 铁铆钉 |  |  |  |  | kg | 0.022 | 9.12 | 0.20
| 尼龙砂轮片 φ400 |  |  |  |  | 片 | 0.0025 | 8 | 0.02
| 低碳钢焊条 J422 φ3.2 |  |  |  |  | kg | 0.034 | 4.1 | 0.14
| 角钢 63 |  |  |  |  | kg | 0.026 | 3.46 | 0.09
| 氧气 |  |  |  |  | m3 | 0.0168 | 3.82 | 0.06
| 乙炔气 |  |  |  |  | kg | 0.006 | 8.82 | 0.05
| 电 |  |  |  |  | kw·h | 0.0691 | 0.67 | 0.05
| 圆钢 φ5.5～9 |  |  |  |  | kg | 0.008 | 4.2 | 0.03
| 扁钢 59以内 |  |  |  |  | kg | 0.102 | 3.95 | 0.40
| 其他材料费 | [6 empty] | — | 0.26 | —
| 材料费小计 | [6 empty] | — | 50.45 | — | 0
注：1.如不使用省级或行业建设主管部门发布的计价依据，可不填写定额编号、名称等。 2.招标文件提供了暂估单价的材料，按暂估的单价填入表内“暂估单价”栏及“暂估合价”栏。 | [10 empty] | 表－09
综合单价分析表
工程名称：太平明德小学教学综合楼 安装 |  |  |  |  | 标段：11 |  |  |  |  | 第316页 共327页
项目编码 | 030702001003 | 项目名称 |  | 碳钢通风管道 |  |  | 计量单位 |  | m2 | 工程量 | 4.97
清单综合单价组成明细
定额 编号 | 定额项目名称 | 定额 单位 | 数量 | 单价 |  |  |  | 合价
|  |  |  | 人工费 | 材料费 | 机械费 | 管理费 和利润 | 人工费 | 材料费 | 机械费 | 管理费 和利润
7-2-10 | 镀锌薄钢板矩形风管(δ=1.2mm以内咬口)长边长≤2000mm | 10m2 | 0.1 | 641.68 | 270.79 | 10.93 | 221.41 | 64.17 | 27.08 | 1.09 | 22.14
人工单价 |  | 小 计 | [5 empty] | 64.17 | 27.08 | 1.09 | 22.14
120.06 元/工日 |  | 未计价材料费 | [5 empty] | 23.37
清单项目综合单价 | [7 empty] | 137.85
材 料 费 明 细 | 主要材料名称、规格、型号 |  |  |  |  | 单位 | 数量 | 单价 (元) | 合价 (元) | 暂估 单价 (元) | 暂估 合价 (元)
| 镀锌薄钢板 δ1.2 400*400 |  |  |  |  | m2 | 1.138 | 20.54 | 23.37
| 膨胀螺栓 M12 |  |  |  |  | 套 | 0.1 | 2 | 0.20
| 角钢 50×5以内 |  |  |  |  | kg | 4.514 | 3.28 | 14.81
| 槽钢 5～16# |  |  |  |  | kg | 2.0739 | 3.23 | 6.70
| 六角螺栓带螺母 M8×30～50 |  |  |  |  | 10套 | 0.335 | 7.8 | 2.61
| 橡胶板 δ1～3 |  |  |  |  | kg | 0.081 | 9.1 | 0.74
| 圆钢 φ10～14 |  |  |  |  | kg | 0.185 | 3.831 | 0.71
| 铁铆钉 |  |  |  |  | kg | 0.022 | 9.12 | 0.20
| 尼龙砂轮片 φ400 |  |  |  |  | 片 | 0.0025 | 8 | 0.02
| 低碳钢焊条 J422 φ3.2 |  |  |  |  | kg | 0.034 | 4.1 | 0.14
| 角钢 63 |  |  |  |  | kg | 0.026 | 3.46 | 0.09
| 氧气 |  |  |  |  | m3 | 0.0168 | 3.82 | 0.06
| 乙炔气 |  |  |  |  | kg | 0.006 | 8.82 | 0.05
| 电 |  |  |  |  | kw·h | 0.0691 | 0.67 | 0.05
| 圆钢 φ5.5～9 |  |  |  |  | kg | 0.008 | 4.2 | 0.03
| 扁钢 59以内 |  |  |  |  | kg | 0.102 | 3.95 | 0.40
| 其他材料费 | [6 empty] | — | 0.26 | —
| 材料费小计 | [6 empty] | — | 50.45 | — | 0
注：1.如不使用省级或行业建设主管部门发布的计价依据，可不填写定额编号、名称等。 2.招标文件提供了暂估单价的材料，按暂估的单价填入表内“暂估单价”栏及“暂估合价”栏。 | [10 empty] | 表－09
综合单价分析表
工程名称：太平明德小学教学综合楼 安装 |  |  |  |  | 标段：11 |  |  |  |  | 第317页 共327页
项目编码 | 030702001004 | 项目名称 |  | 碳钢通风管道 |  |  | 计量单位 |  | m2 | 工程量 | 29.07
清单综合单价组成明细
定额 编号 | 定额项目名称 | 定额 单位 | 数量 | 单价 |  |  |  | 合价
|  |  |  | 人工费 | 材料费 | 机械费 | 管理费 和利润 | 人工费 | 材料费 | 机械费 | 管理费 和利润
7-2-10 | 镀锌薄钢板矩形风管(δ=1.2mm以内咬口)长边长≤2000mm | 10m2 | 0.1 | 641.68 | 270.79 | 10.93 | 221.41 | 64.17 | 27.08 | 1.09 | 22.14
人工单价 |  | 小 计 | [5 empty] | 64.17 | 27.08 | 1.09 | 22.14
120.06 元/工日 |  | 未计价材料费 | [5 empty] | 23.37
清单项目综合单价 | [7 empty] | 137.85
材 料 费 明 细 | 主要材料名称、规格、型号 |  |  |  |  | 单位 | 数量 | 单价 (元) | 合价 (元) | 暂估 单价 (元) | 暂估 合价 (元)
| 镀锌薄钢板 δ1.2 400*250 |  |  |  |  | m2 | 1.138 | 20.54 | 23.37
| 膨胀螺栓 M12 |  |  |  |  | 套 | 0.1 | 2 | 0.20
| 角钢 50×5以内 |  |  |  |  | kg | 4.514 | 3.28 | 14.81
| 槽钢 5～16# |  |  |  |  | kg | 2.0739 | 3.23 | 6.70
| 六角螺栓带螺母 M8×30～50 |  |  |  |  | 10套 | 0.335 | 7.8 | 2.61
| 橡胶板 δ1～3 |  |  |  |  | kg | 0.081 | 9.1 | 0.74
| 圆钢 φ10～14 |  |  |  |  | kg | 0.185 | 3.831 | 0.71
| 铁铆钉 |  |  |  |  | kg | 0.022 | 9.12 | 0.20
| 尼龙砂轮片 φ400 |  |  |  |  | 片 | 0.0025 | 8 | 0.02
| 低碳钢焊条 J422 φ3.2 |  |  |  |  | kg | 0.034 | 4.1 | 0.14
| 角钢 63 |  |  |  |  | kg | 0.026 | 3.46 | 0.09
| 氧气 |  |  |  |  | m3 | 0.0168 | 3.82 | 0.06
| 乙炔气 |  |  |  |  | kg | 0.006 | 8.82 | 0.05
| 电 |  |  |  |  | kw·h | 0.0691 | 0.67 | 0.05
| 圆钢 φ5.5～9 |  |  |  |  | kg | 0.008 | 4.2 | 0.03
| 扁钢 59以内 |  |  |  |  | kg | 0.102 | 3.95 | 0.40
| 其他材料费 | [6 empty] | — | 0.26 | —
| 材料费小计 | [6 empty] | — | 50.45 | — | 0
注：1.如不使用省级或行业建设主管部门发布的计价依据，可不填写定额编号、名称等。 2.招标文件提供了暂估单价的材料，按暂估的单价填入表内“暂估单价”栏及“暂估合价”栏。 | [10 empty] | 表－09
综合单价分析表
工程名称：太平明德小学教学综合楼 安装 |  |  |  |  | 标段：11 |  |  |  |  | 第318页 共327页
项目编码 | 030702001005 | 项目名称 |  | 碳钢通风管道 |  |  | 计量单位 |  | m2 | 工程量 | 20.48
清单综合单价组成明细
定额 编号 | 定额项目名称 | 定额 单位 | 数量 | 单价 |  |  |  | 合价
|  |  |  | 人工费 | 材料费 | 机械费 | 管理费 和利润 | 人工费 | 材料费 | 机械费 | 管理费 和利润
7-2-6 | 镀锌薄钢板矩形风管(δ=1.2mm以内咬口)长边长≤320mm | 10m2 | 0.1 | 965.60 | 237.08 | 45.23 | 333.15 | 96.56 | 23.71 | 4.52 | 33.32
人工单价 |  | 小 计 | [5 empty] | 96.56 | 23.71 | 4.52 | 33.32
120.04 元/工日 |  | 未计价材料费 | [5 empty] | 19.94
清单项目综合单价 | [7 empty] | 178.05
材 料 费 明 细 | 主要材料名称、规格、型号 |  |  |  |  | 单位 | 数量 | 单价 (元) | 合价 (元) | 暂估 单价 (元) | 暂估 合价 (元)
| 镀锌薄钢板 δ0.5 250*200 |  |  |  |  | m2 | 1.138 | 17.52 | 19.94
| 尼龙砂轮片 φ400 |  |  |  |  | 片 | 0.0027 | 8 | 0.02
| 乙炔气 |  |  |  |  | kg | 0.0054 | 8.82 | 0.05
| 电 |  |  |  |  | kw·h | 0.0759 | 0.67 | 0.05
| 氧气 |  |  |  |  | m3 | 0.015 | 3.82 | 0.06
| 铁铆钉 |  |  |  |  | kg | 0.043 | 9.12 | 0.39
| 膨胀螺栓 M12 |  |  |  |  | 套 | 0.2 | 2 | 0.40
| 圆钢 φ5.5～9 |  |  |  |  | kg | 0.135 | 4.2 | 0.57
| 扁钢 59以内 |  |  |  |  | kg | 0.215 | 3.95 | 0.85
| 低碳钢焊条 J422 φ3.2 |  |  |  |  | kg | 0.224 | 4.1 | 0.92
| 橡胶板 δ1～3 |  |  |  |  | kg | 0.184 | 9.1 | 1.67
| 六角螺栓带螺母 M6×30～50 |  |  |  |  | 10套 | 1.69 | 3.1 | 5.24
| 角钢 50×5以内 |  |  |  |  | kg | 4.042 | 3.28 | 13.26
| 其他材料费 | [6 empty] | — | 0.24 | —
| 材料费小计 | [6 empty] | — | 43.65 | — | 0
注：1.如不使用省级或行业建设主管部门发布的计价依据，可不填写定额编号、名称等。 2.招标文件提供了暂估单价的材料，按暂估的单价填入表内“暂估单价”栏及“暂估合价”栏。 | [10 empty] | 表－09
综合单价分析表
工程名称：太平明德小学教学综合楼 安装 |  |  |  |  | 标段：11 |  |  |  |  | 第319页 共327页
项目编码 | 030702009001 | 项目名称 |  | 弯头导流叶片 |  |  | 计量单位 |  | m2 | 工程量 | 1.12
清单综合单价组成明细
定额 编号 | 定额项目名称 | 定额 单位 | 数量 | 单价 |  |  |  | 合价
|  |  |  | 人工费 | 材料费 | 机械费 | 管理费 和利润 | 人工费 | 材料费 | 机械费 | 管理费 和利润
7-2-127 | 弯头导流叶片及其他 弯头导流叶片 | m2 | 1 | 185.87 | 34.40 |  | 63.91 | 185.87 | 34.40 |  | 63.91
人工单价 |  | 小 计 | [5 empty] | 185.87 | 34.40 |  | 63.91
120.07 元/工日 |  | 未计价材料费
清单项目综合单价 | [7 empty] | 284.18
材 料 费 明 细 | 主要材料名称、规格、型号 |  |  |  |  | 单位 | 数量 | 单价 (元) | 合价 (元) | 暂估 单价 (元) | 暂估 合价 (元)
| 铁铆钉 |  |  |  |  | kg | 0.15 | 9.12 | 1.37
| 镀锌薄钢板 δ0.75 |  |  |  |  | m2 | 1.14 | 28.68 | 32.70
| 其他材料费 | [6 empty] | — | 0.34 | —
| 材料费小计 | [6 empty] | — | 34.40 | — | 0
注：1.如不使用省级或行业建设主管部门发布的计价依据，可不填写定额编号、名称等。 2.招标文件提供了暂估单价的材料，按暂估的单价填入表内“暂估单价”栏及“暂估合价”栏。 | [10 empty] | 表－09
综合单价分析表
工程名称：太平明德小学教学综合楼 安装 |  |  |  |  | 标段：11 |  |  |  |  | 第320页 共327页
项目编码 | 030702009002 | 项目名称 |  | 弯头导流叶片 |  |  | 计量单位 |  | m2 | 工程量 | 3.36
清单综合单价组成明细
定额 编号 | 定额项目名称 | 定额 单位 | 数量 | 单价 |  |  |  | 合价
|  |  |  | 人工费 | 材料费 | 机械费 | 管理费 和利润 | 人工费 | 材料费 | 机械费 | 管理费 和利润
7-2-127 | 弯头导流叶片及其他 弯头导流叶片 | m2 | 1 | 185.87 | 34.40 |  | 63.91 | 185.87 | 34.40 |  | 63.91
人工单价 |  | 小 计 | [5 empty] | 185.87 | 34.40 |  | 63.91
120.07 元/工日 |  | 未计价材料费
清单项目综合单价 | [7 empty] | 284.18
材 料 费 明 细 | 主要材料名称、规格、型号 |  |  |  |  | 单位 | 数量 | 单价 (元) | 合价 (元) | 暂估 单价 (元) | 暂估 合价 (元)
| 铁铆钉 |  |  |  |  | kg | 0.15 | 9.12 | 1.37
| 镀锌薄钢板 δ0.75 |  |  |  |  | m2 | 1.14 | 28.68 | 32.70
| 其他材料费 | [6 empty] | — | 0.34 | —
| 材料费小计 | [6 empty] | — | 34.40 | — | 0
注：1.如不使用省级或行业建设主管部门发布的计价依据，可不填写定额编号、名称等。 2.招标文件提供了暂估单价的材料，按暂估的单价填入表内“暂估单价”栏及“暂估合价”栏。 | [10 empty] | 表－09
综合单价分析表
工程名称：太平明德小学教学综合楼 安装 |  |  |  |  | 标段：11 |  |  |  |  | 第321页 共327页
项目编码 | 030703001001 | 项目名称 |  | 碳钢阀门 |  |  | 计量单位 |  | 个 | 工程量 | 18
清单综合单价组成明细
定额 编号 | 定额项目名称 | 定额 单位 | 数量 | 单价 |  |  |  | 合价
|  |  |  | 人工费 | 材料费 | 机械费 | 管理费 和利润 | 人工费 | 材料费 | 机械费 | 管理费 和利润
7-3-13 | 碳钢调节阀安装 圆、方形风管止回阀周长≤1200mm | 个 | 1 | 30.40 | 5.47 | 2.76 | 11.14 | 30.40 | 5.47 | 2.76 | 11.14
人工单价 |  | 小 计 | [5 empty] | 30.40 | 5.47 | 2.76 | 11.14
110.95 元/工日 |  | 未计价材料费 | [5 empty] | 79.62
清单项目综合单价 | [7 empty] | 129.39
材 料 费 明 细 | 主要材料名称、规格、型号 |  |  |  |  | 单位 | 数量 | 单价 (元) | 合价 (元) | 暂估 单价 (元) | 暂估 合价 (元)
| 风管止回阀 250*200 |  |  |  |  | 个 | 1 | 79.62 | 79.62
| 橡胶板 δ1～3 |  |  |  |  | kg | 0.16 | 9.1 | 1.46
| 六角螺栓带螺母 M6×75以下 |  |  |  |  | 10套 | 1.2 | 3.3 | 3.96
| 其他材料费 | [6 empty] | — | 0.05 | —
| 材料费小计 | [6 empty] | — | 85.09 | — | 0
注：1.如不使用省级或行业建设主管部门发布的计价依据，可不填写定额编号、名称等。 2.招标文件提供了暂估单价的材料，按暂估的单价填入表内“暂估单价”栏及“暂估合价”栏。 | [10 empty] | 表－09
综合单价分析表
工程名称：太平明德小学教学综合楼 安装 |  |  |  |  | 标段：11 |  |  |  |  | 第322页 共327页
项目编码 | 030703001002 | 项目名称 |  | 碳钢阀门 |  |  | 计量单位 |  | 个 | 工程量 | 1
清单综合单价组成明细
定额 编号 | 定额项目名称 | 定额 单位 | 数量 | 单价 |  |  |  | 合价
|  |  |  | 人工费 | 材料费 | 机械费 | 管理费 和利润 | 人工费 | 材料费 | 机械费 | 管理费 和利润
7-3-15 | 碳钢调节阀安装 圆、方形风管止回阀周长≤3200mm | 个 | 1 | 54.37 | 15.11 | 5.52 | 20.20 | 54.37 | 15.11 | 5.52 | 20.20
人工单价 |  | 小 计 | [5 empty] | 54.37 | 15.11 | 5.52 | 20.20
110.96 元/工日 |  | 未计价材料费 | [5 empty] | 213.16
清单项目综合单价 | [7 empty] | 308.36
材 料 费 明 细 | 主要材料名称、规格、型号 |  |  |  |  | 单位 | 数量 | 单价 (元) | 合价 (元) | 暂估 单价 (元) | 暂估 合价 (元)
| 风管止回阀 400*630 |  |  |  |  | 个 | 1 | 213.16 | 213.16
| 橡胶板 δ1～3 |  |  |  |  | kg | 0.49 | 9.1 | 4.46
| 六角螺栓带螺母 M8×75以下 |  |  |  |  | 10套 | 2.1 | 5 | 10.50
| 其他材料费 | [6 empty] | — | 0.15 | —
| 材料费小计 | [6 empty] | — | 228.27 | — | 0
注：1.如不使用省级或行业建设主管部门发布的计价依据，可不填写定额编号、名称等。 2.招标文件提供了暂估单价的材料，按暂估的单价填入表内“暂估单价”栏及“暂估合价”栏。 | [10 empty] | 表－09
综合单价分析表
工程名称：太平明德小学教学综合楼 安装 |  |  |  |  | 标段：11 |  |  |  |  | 第323页 共327页
项目编码 | 030703001003 | 项目名称 |  | 碳钢阀门 |  |  | 计量单位 |  | 个 | 工程量 | 1
清单综合单价组成明细
定额 编号 | 定额项目名称 | 定额 单位 | 数量 | 单价 |  |  |  | 合价
|  |  |  | 人工费 | 材料费 | 机械费 | 管理费 和利润 | 人工费 | 材料费 | 机械费 | 管理费 和利润
7-3-27 | 碳钢调节阀安装 风管防火阀周长≤5400mm | 个 | 1 | 174.21 | 18.60 | 7.72 | 64.73 | 174.21 | 18.60 | 7.72 | 64.73
人工单价 |  | 小 计 | [5 empty] | 174.21 | 18.60 | 7.72 | 64.73
110.96 元/工日 |  | 未计价材料费 | [5 empty] | 768.14
清单项目综合单价 | [7 empty] | 1033.40
材 料 费 明 细 | 主要材料名称、规格、型号 |  |  |  |  | 单位 | 数量 | 单价 (元) | 合价 (元) | 暂估 单价 (元) | 暂估 合价 (元)
| 防火阀 常开,70℃熔断关闭 |  |  |  |  | 个 | 1 | 768.14 | 768.14
| 橡胶板 δ1～3 |  |  |  |  | kg | 0.65 | 9.1 | 5.92
| 六角螺栓带螺母 M8×75以下 |  |  |  |  | 10套 | 2.5 | 5 | 12.50
| 其他材料费 | [6 empty] | — | 0.18 | —
| 材料费小计 | [6 empty] | — | 786.74 | — | 0
注：1.如不使用省级或行业建设主管部门发布的计价依据，可不填写定额编号、名称等。 2.招标文件提供了暂估单价的材料，按暂估的单价填入表内“暂估单价”栏及“暂估合价”栏。 | [10 empty] | 表－09
综合单价分析表
工程名称：太平明德小学教学综合楼 安装 |  |  |  |  | 标段：11 |  |  |  |  | 第324页 共327页
项目编码 | 030408009001 | 项目名称 |  | 防火隔板 |  |  | 计量单位 |  | m2 | 工程量 | 13.12
清单综合单价组成明细
定额 编号 | 定额项目名称 | 定额 单位 | 数量 | 单价 |  |  |  | 合价
|  |  |  | 人工费 | 材料费 | 机械费 | 管理费 和利润 | 人工费 | 材料费 | 机械费 | 管理费 和利润
4-9-327 | 电缆防火设施安装 防火隔板安装 | m2 | 1 | 117.71 | 1.02 |  | 38.35 | 117.71 | 1.02 |  | 38.35
人工单价 |  | 小 计 | [5 empty] | 117.71 | 1.02 |  | 38.35
127.25 元/工日 |  | 未计价材料费 | [5 empty] | 86.40
清单项目综合单价 | [7 empty] | 243.48
材 料 费 明 细 | 主要材料名称、规格、型号 |  |  |  |  | 单位 | 数量 | 单价 (元) | 合价 (元) | 暂估 单价 (元) | 暂估 合价 (元)
| 挡烟垂壁 |  |  |  |  | m2 | 1.08 | 80 | 86.40
| 钢锯条 |  |  |  |  | 条 | 2 | 0.5 | 1.00
| 其他材料费 | [6 empty] | — | 0.02 | —
| 材料费小计 | [6 empty] | — | 87.42 | — | 0
注：1.如不使用省级或行业建设主管部门发布的计价依据，可不填写定额编号、名称等。 2.招标文件提供了暂估单价的材料，按暂估的单价填入表内“暂估单价”栏及“暂估合价”栏。 | [10 empty] | 表－09
综合单价分析表
工程名称：太平明德小学教学综合楼 安装 |  |  |  |  | 标段：11 |  |  |  |  | 第325页 共327页
项目编码 | 030703007001 | 项目名称 |  | 碳钢风口 |  |  | 计量单位 |  | 个 | 工程量 | 1
清单综合单价组成明细
定额 编号 | 定额项目名称 | 定额 单位 | 数量 | 单价 |  |  |  | 合价
|  |  |  | 人工费 | 材料费 | 机械费 | 管理费 和利润 | 人工费 | 材料费 | 机械费 | 管理费 和利润
7-3-37 | 碳钢风口安装 百叶风口周长≤2500mm | 个 | 1 | 50.82 | 9.31 | 0.13 | 18.96 | 50.82 | 9.31 | 0.13 | 18.96
人工单价 |  | 小 计 | [5 empty] | 50.82 | 9.31 | 0.13 | 18.96
110.96 元/工日 |  | 未计价材料费 | [5 empty] | 63.00
清单项目综合单价 | [7 empty] | 142.22
材 料 费 明 细 | 主要材料名称、规格、型号 |  |  |  |  | 单位 | 数量 | 单价 (元) | 合价 (元) | 暂估 单价 (元) | 暂估 合价 (元)
| 单层百叶风口 630*320 |  |  |  |  | 个 | 1 | 63 | 63.00
| 带帽六角螺栓 M2～5×4～20 |  |  |  |  | 10套 | 1.11 | 2.73 | 3.03
| 扁钢 59以内 |  |  |  |  | kg | 1.57 | 3.95 | 6.20
| 其他材料费 | [6 empty] | — | 0.08 | —
| 材料费小计 | [6 empty] | — | 72.31 | — | 0
注：1.如不使用省级或行业建设主管部门发布的计价依据，可不填写定额编号、名称等。 2.招标文件提供了暂估单价的材料，按暂估的单价填入表内“暂估单价”栏及“暂估合价”栏。 | [10 empty] | 表－09
综合单价分析表
工程名称：太平明德小学教学综合楼 安装 |  |  |  |  | 标段：11 |  |  |  |  | 第326页 共327页
项目编码 | 031005005001 | 项目名称 |  | 暖风机 |  |  | 计量单位 |  | 台 | 工程量 | 1
清单综合单价组成明细
定额 编号 | 定额项目名称 | 定额 单位 | 数量 | 单价 |  |  |  | 合价
|  |  |  | 人工费 | 材料费 | 机械费 | 管理费 和利润 | 人工费 | 材料费 | 机械费 | 管理费 和利润
4-15-76 | 电暖器 | 套 | 1 | 45.51 | 1.11 |  | 14.43 | 45.51 | 1.11 |  | 14.43
人工单价 |  | 小 计 | [5 empty] | 45.51 | 1.11 |  | 14.43
131.91 元/工日 |  | 未计价材料费 | [5 empty] | 800.00
清单项目综合单价 | [7 empty] | 861.05
材 料 费 明 细 | 主要材料名称、规格、型号 |  |  |  |  | 单位 | 数量 | 单价 (元) | 合价 (元) | 暂估 单价 (元) | 暂估 合价 (元)
| 电暖器 制热量：2.2KW 电功率：2.2KW |  |  |  |  | 套 | 1 | 800 | 800.00
| 冲击钻头 φ6～12 |  |  |  |  | 个 | 0.028 | 4 | 0.11
| 木螺钉 d2～4×6～65 |  |  |  |  | 个 | 4.2 | 0.08 | 0.34
| 塑料胀管 φ6～8 |  |  |  |  | 个 | 4.4 | 0.15 | 0.66
| 其他材料费 | [6 empty] | — | 0.00 | —
| 材料费小计 | [6 empty] | — | 801.11 | — | 0
注：1.如不使用省级或行业建设主管部门发布的计价依据，可不填写定额编号、名称等。 2.招标文件提供了暂估单价的材料，按暂估的单价填入表内“暂估单价”栏及“暂估合价”栏。 | [10 empty] | 表－09
综合单价分析表
工程名称：太平明德小学教学综合楼 安装 |  |  |  |  | 标段：11 |  |  |  |  | 第327页 共327页
项目编码 | 031301017001 | 项目名称 |  | 脚手架搭拆 |  |  | 计量单位 |  | 项 | 工程量 | 1
清单综合单价组成明细
定额 编号 | 定额项目名称 | 定额 单位 | 数量 | 单价 |  |  |  | 合价
|  |  |  | 人工费 | 材料费 | 机械费 | 管理费 和利润 | 人工费 | 材料费 | 机械费 | 管理费 和利润
9-7-Ha1 | 脚手架搭拆费 | 100工日 | 2.747962 | 153.00 | 283.07 |  | 72.16 | 420.44 | 777.87 |  | 198.29
10-13-Ha1 | 脚手架搭拆费 | 100工日 | 3.556448 | 153.00 | 283.07 |  | 72.16 | 544.14 | 1006.72 |  | 256.63
12-14-Ha2 | 绝热工程 脚手架搭拆费 | 100工日 | 0.093941 | 305.99 | 566.15 |  | 144.31 | 28.75 | 53.18 |  | 13.56
4-20-Ha1 | 脚手架搭拆费 | 100工日 | 14.005274 | 153.00 | 283.07 |  | 72.16 | 2142.81 | 3964.47 |  | 1010.62
7-6-Ha1 | 脚手架搭拆费 | 100工日 | 0.698737 | 122.40 | 226.46 |  | 57.72 | 85.53 | 158.24 |  | 40.33
人工单价 |  | 小 计 | [5 empty] | 3221.65 | 5960.48 |  | 1519.44
87.43 元/工日 |  | 未计价材料费
清单项目综合单价 | [7 empty] | 10701.57
材 料 费 明 细 | 主要材料名称、规格、型号 |  |  |  |  | 单位 | 数量 | 单价 (元) | 合价 (元) | 暂估 单价 (元) | 暂估 合价 (元)
| 其他材料费 | [6 empty] | — | 0.00 | —
| 材料费小计 | [6 empty] | — | 5960.48 | — | 0
注：1.如不使用省级或行业建设主管部门发布的计价依据，可不填写定额编号、名称等。 2.招标文件提供了暂估单价的材料，按暂估的单价填入表内“暂估单价”栏及“暂估合价”栏。 | [10 empty] | 表－09

## 总价措施项目清单与计价表(表-11)
总价措施项目清单与计价表
工程名称：太平明德小学教学综合楼 安装 |  |  | 标段：11 |  |  |  | 第1页 共1页
序号 | 项目编码 | 项目名称 | 计算基础 | 费率 (%) | 金额 (元) | 调整 费率 (%) | 调整后 金额(元) | 备注
1 | 031302001001 | 安全文明措施费 |  |  | 24996.14
2 | 031302002001 | 夜间施工 | 定额其他措施费 | 25 | 3014.25
3 | 031302003001 | 非夜间施工照明
4 | 031302004001 | 二次搬运 | 定额其他措施费 | 50 | 6028.49
5 | 031302005001 | 冬雨季施工 | 定额其他措施费 | 25 | 3014.25
6 | 031302006001 | 已完工程及设备保护
7 | 031302007001 | 高层施工增加
合 计 |  |  |  |  | 37053.13
编制人(造价人员)： |  |  |  |  | 复核人(造价工程师)：
注：1. “计算基础”中安全文明施工费可为“定额基价”、“定额人工费”或“定额人工费+定额机械费”，其他项目可为“定额人工费”或“定额人工费+定额机械费”。 2. 按施工方案计算的措施费，若无“计算基础”和“费率”数值，也可以只填“金额”数值，但应在备注栏说明施工方案出处或计算方法。
表-11

## 其他项目清单与计价汇总表(表-12)
其他项目清单与计价汇总表
工程名称：太平明德小学教学综合楼 安装 |  | 标段：11 |  | 第1页 共1页
序号 | 项 目 名 称 | 金额 (元) | 结算金额 (元) | 备 注
1 | 其中：暂列金额 | 120000.00 |  | 明细详见表-12-1
2 | 暂估价 | 80000.00
2.1 | 材料(工程设备)暂估价 | — |  | 明细详见表-12-2
2.2 | 其中：专业工程暂估价 | 80000.00 |  | 明细详见表-12-3
3 | 其中：计日工 | 43056.00 |  | 明细详见表-12-4
4 | 其中：总承包服务费 | 45000.00 |  | 明细详见表-12-5
合 计 |  | 288056.00 |  | —
注：材料（工程设备）暂估单价进入清单项目综合单价，此处不汇总。 |  |  |  | 表-12

## 暂列金额明细表(表-12-1)
暂列金额明细表
工程名称：太平明德小学教学综合楼 安装 |  | 标段：11 |  | 第1页 共1页
序号 | 项 目 名 称 | 计量单位 | 暂定金额 (元) | 备 注
| 安装暂列测试 | 项目 | 120000.00
合 计 |  |  | 120000.00 | —
注：此表由招标人填写，如不能详列，也可只列暂定金额总和，投标人应将上述暂列金额计入投标总价中。 |  |  |  | 表-12-1

## 材料(工程设备)暂估单价及调整表(表-12-2)
材料（工程设备）暂估单价及调整表
工程名称：太平明德小学教学综合楼 安装 |  |  |  |  | 标段：11 | [5 empty] | 第1页 共2页
序号 | 材料(工程设备)名称、规格、型号 | 计量 单位 | 数量 |  | 暂估(元) |  | 确认(元) |  | 差额±(元) |  | 备注
|  |  | 暂估 | 确认 | 单价 | 合价 | 单价 | 合价 | 单价 | 合价
1 | 室内塑料排水管粘接管件 dn110 | 个 | 暂估: 132.7088; 单价: 11.16; 合价: 1481.03
2 | 给水室内钢塑复合管螺纹管件 DN50 | 个 | 暂估: 48.13402; 单价: 14.08; 合价: 677.73
3 | 给水室内钢塑复合管螺纹管件 DN40 | 个 | 暂估: 59.3823; 单价: 8.94; 合价: 530.88
4 | 成品管卡 dn110 | 套 | 暂估: 109.57086; 单价: 4.03; 合价: 441.57
5 | 给水室内钢塑复合管螺纹管件 DN65 | 个 | 暂估: 15.0436; 单价: 26.52; 合价: 398.96
6 | 成品管卡 dn50 | 套 | 暂估: 249.44745; 单价: 1.2; 合价: 299.34
7 | 室内塑料排水管粘接管件 dn75 | 个 | 暂估: 43.4535; 单价: 5.73; 合价: 248.99
8 | 给水室内钢塑复合管螺纹管件 DN20 | 个 | 暂估: 124.4606; 单价: 1.94; 合价: 241.45
9 | 成品管卡 dn75 | 套 | 暂估: 57.277605; 单价: 3.66; 合价: 209.64
10 | 成品管卡 dn160 | 套 | 暂估: 33.285; 单价: 4.75; 合价: 158.10
11 | PVC-U塑料管粘接管件 DN50 | 个 | 暂估: 69.156; 单价: 2.11; 合价: 145.92
12 | 给水室内钢塑复合管螺纹管件 DN25 | 个 | 暂估: 51.87; 单价: 2.68; 合价: 139.01
13 | 沟槽直接头 (含胶圈) DN65 | 套 | 暂估: 8.546709; 单价: 16.09; 合价: 137.52
14 | 给水室内钢塑复合管螺纹管件 DN15 | 个 | 暂估: 86.40387; 单价: 1.51; 合价: 130.47
15 | 室内塑料排水管粘接管件 dn50 | 个 | 暂估: 37.9914; 单价: 2.11; 合价: 80.16
16 | 室内塑料给水管热熔管件 DN32 | 个 | 暂估: 16.8636; 单价: 1.88; 合价: 31.70
注：此表由招标人填写“暂估单价”，并在备注栏说明暂估价的材料、工程设备拟用在哪些清单项目上，投标人应将上述材料、工程设备暂估单价计入工程量清单综合单价报价中。
表-12-2
材料（工程设备）暂估单价及调整表
工程名称：太平明德小学教学综合楼 安装 |  |  | 单价: 标段：11 | 第2页 共2页
序号 | 材料(工程设备)名称、规格、型号 | 计量 单位 | 暂估: 数量; 单价: 暂估(元); 单价: 确认(元); 单价: 差额±(元) | 备注
|  |  | 暂估 | 确认 | 单价 | 合价 | 单价 | 合价 | 单价 | 合价
17 | 给水室内钢塑复合管螺纹管件 DN32 | 个 | 暂估: 5.38684; 单价: 4.49; 合价: 24.19
18 | 室内塑料给水管热熔管件 DN25 | 个 | 暂估: 21.364; 单价: 1.02; 合价: 21.79
合 计 |  |  | 合价: 5398.45
注：此表由招标人填写“暂估单价”，并在备注栏说明暂估价的材料、工程设备拟用在哪些清单项目上，投标人应将上述材料、工程设备暂估单价计入工程量清单综合单价报价中。
表-12-2

## 专业工程暂估价及结算表(表-12-3)
专业工程暂估价及结算价表
工程名称：太平明德小学教学综合楼 安装 |  |  | 标段：11 |  |  | 第1页 共1页
序号 | 工 程 名 称 | 工程内容 | 暂估金额 （元） | 结算金额 （元） | 差额 ±(元) | 备 注
1 | 安装专业分包测试 |  | 80000.00
合 计 |  |  | 80000.00
注：此表“暂估金额”由招标人填写，投标人应将“暂估金额”计入投标总价中。结算时按合同约定结算金额填写。
表-12-3

## 计日工表(表-12-4)
计 日 工 表
工程名称：太平明德小学教学综合楼 安装 |  |  | 标段：11 |  |  |  | 第1页 共1页
序号 | 项目名称 | 单位 | 暂定 数量 | 实际 数量 | 综合单价 （元） | 合价（元）
[6 empty] | 暂定 | 实际
一 | 人 工
| 安装人工单价 | 人次 | 120 |  | 260 | 31200.00
人 工 小 计 | [5 empty] | 31200.00
二 | 材 料
材 料 小 计 | [5 empty] | 0
三 | 机 械
施工机械小计 | [5 empty] | 0
四、企业管理费和利润 | [5 empty] | 11856.00
总 计 | [5 empty] | 43056.00
注：此表项目名称、暂定数量由招标人填写，编制招标控制价时，单价由招标人按有关计价规定确定；投标时，单价由投标人自主报价，按暂定数量计算合价计入投标总价中。结算时，按发承包双方确认的实际数量计算合价。
表-12-4

## 总承包服务费计价表(表-12-5)
总承包服务费计价表
工程名称：太平明德小学教学综合楼 安装 |  |  | 标段：11 |  |  | 第1页 共1页
序号 | 项目名称 | 项目价值(元) | 服务内容 | 计算基础 | 费率(%) | 金额(元)
| 总造价 | 1800000 |  |  | 100 | 1800000.00
| 合 计 | — | — |  | — | 45000.00
注：此表项目名称、服务内容由招标人填写，编制招标控制价时，费率及金额由招标人按有关计价规定确定；投标时，费率及金额由投标人自主报价，计入投标总价中。
表-12-5

## 规费、税金项目计价表(表-13)
规费、税金项目计价表
工程名称：太平明德小学教学综合楼 安装 |  |  | 标段：11 |  | 第1页 共1页
序号 | 项 目 名 称 | 计 算 基 础 | 计算基数 | 计算费率 （%） | 金额 （元）
1 | 规费 |  |  |  | 32502.83
1.1 | 定额规费 | 定额基价分析 |  |  | 32502.83
1.2 | 工程排污费
1.3 | 其他
2 | 税金 | 分部分项工程费+措施项目费+其他项目费+规费－按规定不计税的工程设备金额 |  | 9 | 154711.33
合 计 |  |  |  |  | 187214.16
编制人（造价人员）： |  |  | 复核人（造价工程师）：
表-13

## 总价项目进度款支付分解表(表-16)
总价项目进度款支付分解表
工程名称：太平明德小学教学综合楼 安装 |  |  | 标段：11 |  |  |  | 第1页 共1页
序号 | 项目名称 | 总价金额 | 首次 支付 | 二次 支付 | 三次 支付 | 四次 支付 | 五次 支付
1 | 安全文明措施费 | 24996.14 | 4999.23 | 4999.23 | 4999.23 | 4999.23 | 4999.22
2 | 夜间施工 | 3014.25 | 602.85 | 602.85 | 602.85 | 602.85 | 602.85
3 | 二次搬运 | 6028.49 | 1205.70 | 1205.70 | 1205.70 | 1205.70 | 1205.69
4 | 冬雨季施工 | 3014.25 | 602.85 | 602.85 | 602.85 | 602.85 | 602.85
5 | 定额规费 | 32502.83 | 6500.57 | 6500.57 | 6500.57 | 6500.57 | 6500.55
合 计 |  | 69555.96 | 13911.2 | 13911.2 | 13911.2 | 13911.2 | 13911.16
编制人（造价人员）： |  |  |  |  | 复核人（造价工程师）：
注： | 1.本表应由承包人在投标报价时根据发包人在招标文件中明确的进度款支付周期与报价填写，签订合同时，发承包双方可就支付分解协商调整后作为合同附件。 2.单价合同使用本表，“支付”栏时间应与单价项目进度款支付周期相同。 3.总价合同使用本表，“支付”栏时间应与约定的工程计量周期相同。
表－16

## 发包人提供材料和工程设备一览表(表-20)
发包人提供材料和工程设备一览表
工程名称：太平明德小学教学综合楼 安装 |  |  |  | 标段：11 |  |  | 第1页 共1页
序号 | 材料(工程设备)名称、规格、型号 | 单位 | 数量 | 单价 （元） | 交货 方式 | 送达 地点 | 备注
注：此表由招标人填写，供投标人在投标报价、确定总承包服务费时参考。 | [6 empty] | 表-20

## 承包人提供材料和工程设备一览表(表-21)
承包人提供主要材料和工程设备一览表 （适用于造价信息差额调整法）
工程名称：太平明德小学教学综合楼 安装 |  |  |  | 标段：11 |  |  |  | 第1页 共1页
序号 | 名称、规格、型号 | 单位 | 数量 | 风险系数 （%） | 基准单价 （元） | 投标单价 （元） | 发承包人 确认单价 （元） | 备注
1 | 防火阀 常开,70℃熔断关闭 | 个 | 1.0000 |  |  | 768.14
2 | 铜芯多股绝缘电线 ZR-RVSP-4*1.5mm2 | m | 187.9848 |  |  | 6.06
3 | 电气火灾监控探测器 HS-L810S | 个 | 3.0000 |  |  | 79.2
4 | 汽油 综合 | kg | 1.2184 |  |  | 9.56
注：1.此表由招标人填写除“投标单价”栏的内容，投标人在投标时自主确定投标单价。 2.招标人应优先采用工程造价管理机构发布的单价作为基准单价，未发布的，通过市场调查确定其基准单价。
表-21

## 承包人提供材料和工程设备一览表(表-22)
承包人提供主要材料和工程设备一览表 （适用于价格指数差额调整法）
工程名称：太平明德小学教学综合楼 安装 |  |  | 标段：11 |  | 第1页 共1页
序号 | 名称、规格、型号 | 变值权重 B | 基本价格指数 F0 | 现行价格指数 F1 | 备注
1 | 人工费 | 0.1602 | 134元/工日
2 | 防火阀 常开,70℃熔断关闭 | 0.0004 | 768.14元/个
3 | 铜芯多股绝缘电线 ZR-RVSP-4*1.5mm2 | 0.0006 | 6.06元/m
4 | 电气火灾监控探测器 HS-L810S | 0.0001 | 79.2元/个
5 | 汽油 综合 | 0.0000 | 9.56元/kg
6 | 机械费 | 0.0067 | 100%
| 定值权重 A | 0.832 | — | —
合 计 |  | 1 | — | —
注：1.“名称规格型号”、“基本价格指数”栏由招标人填写,基本价格指数应首先采用工程造价管理机构发布的价格指数,没有时可采用发布的价格代替。如人工、机械费也采用本法调整,由招标人在“名称”栏填写。 2.“变值权重”栏由投标人根据该项人工、机械费和材料、工程设备价值在投标总报价中所占的比例填写,1减去其比例为定值权重。 3.“现行价格指数”按约定的付款证书相关周期最后一天的前42天的各项价格指数填写,该指数应首先采用工程造价管理机构发布的价格指数,没有时,可采用发布的价格代替。
表-22